## Matriz
MATRIZ DE PARTIDAS Y SOLUCIONES INDUSTRIALIZADAS
N° | Etapas | Partidas | Nombre del producto | Descripción del producto (indicar aspectos relevantes, ej: alcances) | Dimensiones | Material predominante (Madera, hormigón, acero o mixto) | Recomendaciones (relacionada a la ejecución o montaje de esta solucion) | Nombre de la empresa | Sitio web | Cobertura geográfica (Norte, centro, sur o nacional) | Indicar Comuna/Región, de la fabrica o planta | Adjuntar fichas técnicas (o link) | Link a imágenes o videos de implementación | Casos éxito de proyectos | Aprendizajes compartidos | Comentarios u otros
1 | - | Hormigon Fluido | Hormigon Fluido | Se produce con relaciones normales de agua cemento, pero a diferencia del hormigón común, posee una alta cohesion y una gran docilidad. | m3 solicitados | Hormigón | Se debe considerar estanqueidad y hermeticidad en los moldajes. No se debe agregar aguia ni aditivos en obra. Asegurar correcto curado. | MELÓN | https://www.melon.cl/ | Nacional | La Divisa 400, San Bernardo, Región Metropolitana | https://www.melon.cl/wp-content/uploads/2017/01/Fluido_05102017.pdf | https://www.melon.cl/wp-content/uploads/2017/01/Fluido_05102017.pdf | - | - | -
2 |  | Moldajes monolíticos | Sistema Monolitico (moldaje muros, losas, vigas, transiciones) | Los Paneles de Muros Aludom están extruidos en una sola pieza | Personalizado / Con anchos estándar que van desde los 10 a 50 cm permitiendo adaptarse a cualquier geometría, las alturas varían tanto interna como externamente dependiendo de la necesidad de cada obra. Permite formar espesores de pared de 10 a 30 cms. | Acero | Al contar con un peso promedio de 22Kg/m², permite que el panel se manipule de forma manual con facilidad, sin necesidad de grúa, lo que conlleva a una instalación rápida y eficiente. | ALUDOM | https://www.aludom.cl/ | Nacional | Av. José Miguel Infante 8756, Renca, Región Metropolitana | https://www.aludom.cl/producto/panel-de-muro/ | https://www.aludom.cl/producto/panel-de-muro/ | - | - | -
3 |  | Muros Prefabricados | Placa alveolar pretensada | Es un elemento estructural prefabricado en forma de placa con armadura de acero para pretensado, de canto constante, aligerado por alvéolos longitudinales en su composición. Se las fabrica con diseño de unión tipo machihembrado, sistema que permite colocarlas en fachadas o cerramientos verticales u horizontales. | Anchos de 120 cm con un canto de 15 cm | Hormigon y Acero | Antes de formar un apilamiento, se verificará que el terreno ofrece resistencia suficiente y esté nivelado. Se apilarán en su posición de trabajo, sobre durmientes que coincidan en su vertical. El vuelo máximo es de 0.50m y estos vuelos no podrán cargarse. La altura máxima de los apilamientos no excederá en ningún caso de 1,50m. Si durante las operaciones previas a su colocación en la obra, resultara dañada alguna placa, de forma que pueda afectar su capacidad resistente o afecte la seguridad durante su colocación, deberá desecharse. | HORMIPRET | https://www.hormipret.cl/index.php | Centro (santiago) | Chorrillos 1, Lote A-10a, Lampa, Region Metropolitana | https://www.hormipret.cl/admin/imagenes/producto/16_05_2019_16_05_33_2061750959.pdf | https://www.hormipret.cl/index.php?dir=obra&id=12 | Sub estacion electrica codelco en Rancagua | - | -
|  |  | Muros Prefabricados | Son elementos estructurales autoportantes que permiten uniones monolíticas húmedas o uniones secas rotuladas mediante insertos con otros componentes estructurales. Se fabrican en diversas medidas | Personalizado dependiendo las imensiones del transporte | Hormigon y Acero | - | TENSOCRET | www,tensocret.cl | Nacional | Renca, Region Metropolitana | - | https://www.youtube.com/channel/UCWEZAGXHP7h6fGpGD4TKPZA | - | - | -
|  |  | Muro vegetable (Sistema modular "MiniGarden") | Minigarden® es un fácil y práctico sistema modular que permite cultivar y plantar en espacios reducidos. Cada módulo integra 3 contenedores que al apilarse uno sobre otro forman paredes de jardines verticales. La tecnología es ampliamente utilizada en Europa y resto del mundo. | - | - | Con Minigarden® es posible plantar o sembrar todo tipo de plantas desde aromáticas hasta ornamentales y pueden ser colocados en terrazas, balcones, en la cocina o en otras áreas del hogar. Además es posible crear sistemas complejos de jardines verticales para decorar y ambientar comercios, oficinas y espacios públicos. | VERDE ACTIVO | https://verdeactivo.cl/ | Nacional | - | https://verdeactivo.cl/sistema-modular-minigarden/ | https://verdeactivo.cl/sistema-modular-minigarden/ | - | - | -
|  |  | AlveoPlaca® | Es un elemento estructural prefabricado en forma de placa con armadura de acero para pretensado, de canto constante, aligerado por alvéolos longitudinales en su composición. Se las fabrica con diseño de unión tipo machihembrado, sistema que permite colocarlas en fachadas o cerramientos verticales u horizontales. | Anchos de 120 cm con un canto de 15 cm | Hormigón Pretensado | Ver Catálgo Técnico de AlveoPlaca® y seguir las recomendaciones que están especificadas para el proyecto en los planos de diseño. | HORMIPRET | https://www.hormipret.cl/index.php | Nacional | Chorrillos 1, Lote A-10a, Lampa, Región Metropolitana | https://www.hormipret.cl/admin/imagenes/producto/16_05_2019_16_05_33_2061750959.pdf | https://www.youtube.com/channel/UCdn-SlveAqoNhJWWxgay4bA | Sub estacion electrica Codelco en Rancagua, cierres perimetrales y naves industriales | - | -
4 |  | Losas Prefabricadas | VigueTraba® (Viguetas pretensadas) | Es un entrepiso unidireccional, está constituido por viguetas prefabricadas de hormigón pretensado VigueTraba® como el elemento resistente, bovedillas de poliestireno expandido ExpanPol® como elemento aligerante. La losa se completa con el hormigón vertido in situ para la carpeta de compresión, armadura para momentos negativos y de reparto que se coloca en obra, empleando una disposición y tipo de acero de acorde con nuestras especificaciones. | VigueTraba® tiene forma de T invertida tiene 11cm de base x 11cm de alto; se fabrican desde 0,50cm hasta 9,50m de longitud. | Hormigón pretensado y Poliestireno expandido | Ver Catálgo Técnico de VigueTraba® y seguir las recomendaciones que están especificadas para el proyecto en los planos de diseño. | HORMIPRET | https://www.hormipret.cl/index.php | Nacional | Chorrillos 1, Lote A-10a, Lampa, Región Metropolitana | https://www.hormipret.cl/admin/imagenes/producto/07_06_2016_16_04_56_436188958.pdf | https://www.youtube.com/channel/UCdn-SlveAqoNhJWWxgay4bA | Viviendas unifamiliares y en extensión, Condominio Diego Portales, Andenes de Tren, colegios | - | https://construccionindustrializada.cl/wp-content/uploads/2020/11/26_-Condomio-Diego-Portales_-Hormipret.pdf
|  |  | AlveoLosa® (Placa alveolar pretensada) | Es un entrepiso unidireccional que está constituido por losas alveolares pretensadas AlveoLosa®, armadura y hormigón colocados en obra. La sencillez constructiva del entrepiso con AlveoLosa®, se refleja en la ausencia de puntales, reducida mano de obra y seguridad para los operarios ya que trabajan en una superficie plana y ancha. | Anchos de 120 y 60cm con cantos de: 10, 15,20,25,30 y 32 cm . Longitud variable de acuerdo al proyecto. | Hormigón Pretensado | Ver Catálgo Técnico de AlveoLosa® y seguir las recomendaciones que están especificadas para el proyecto en los planos de diseño. | HORMIPRET | https://www.hormipret.cl/index.php | Nacional | Chorrillos 1, Lote A-10a, Lampa, Región Metropolitana | https://www.hormipret.cl/admin/imagenes/producto/16_05_2019_14_16_38_588734008.pdf | https://www.youtube.com/channel/UCdn-SlveAqoNhJWWxgay4bA | Colegio Cabo de Hornos, Edificio Proyección Nuñoa, Torre Termosolar Cerro Dominador, Hospital Quillota Petorca | - | https://construccionindustrializada.cl/wp-content/uploads/2020/11/32_-Colegio-Cabo-de-Hornos_-Hormipret.pdf
|  |  | PreLosa® (Prelosa pretensada) | Es un entrepiso unidireccional que está constituido por losas pretensadas PreLosa®, como el elemento resistente, casetones de poliestireno expandido ExpanPol® como elemento aligerante y aislante térmico. La losa se completa con el hormigón vertido in situ para la carpeta de compresión, armadura para momentos negativos y de reparto que se coloca en obra, empleando una disposición y tipo de acero de acorde con nuestras especificaciones. | Anchos de 120 y 60 cm con cantos de: 10, 12 y 30 cm . Longitud variable de acuerdo al proyecto. | Hormigón pretensado y Casetones de Poliestireno expandido | Ver Catálgo Técnico de PreLosa® y seguir las recomendaciones que están especificadas para el proyecto en los planos de diseño. | HORMIPRET | https://www.hormipret.cl/index.php | Nacional | Chorrillos 1, Lote A-10a, Lampa, Región Metropolitana | https://www.hormipret.cl/admin/imagenes/producto/16_05_2019_15_52_39_210368919.pdf | https://www.youtube.com/channel/UCdn-SlveAqoNhJWWxgay4bA | Centro de Bodegas, Hospital Quillota Petorca, Centro de Especialidades Médicas UC | - | https://construccionindustrializada.cl/wp-content/uploads/2020/11/26_-Condomio-Diego-Portales_-Hormipret.pdf
|  |  | LOSAS TT F-120 | Una loseta nervada (TT-) armadas o pretensadas, apoyan directamente sobre las vigas de entrepiso para luego vaciar sobre ellas la sobrelosa estructurial insitu | Personalizado | Hormigón armado, NO pretensada. | RAPIDEZ y FACILIDAD de MONTAJE, NO REQUIERE ALZAPRIMAS, ALTA RESISTENCIA y SEGURIDAD, MENOR TIEMPO DE EJECUCIÓN y MANO DE OBRA, PRODUCCIÓN INDUSTRIAL y CALIDAD CONTROLADA, UNICA LOSETA PREFABRICADA RESISTENCIA AL FUEGO F-120 – CERTIFICADA, MENOR PESO PROPIO a la ESTRUCTURA, MAYOR AISLACIÓN TÉRMICA y ACÚSTICA, GRANDES LUCES hasta 12 MTS. SOBRECARGAS hasta 2.000 Kg/m2 | TENSOCRET | www.tensocret.cl | Arica a Puerto Montt. | Renca, Region Metropolitana | https://construccionindustrializada.cl/wp-content/uploads/2020/07/WEBINAR-CCI-30-7-2020-TENSOCRET.pdf | https://construccionindustrializada.cl/wp-content/uploads/2020/07/WEBINAR-CCI-30-7-2020-TENSOCRET.pdf | Edificio Habitacional Condarco | - | -
|  |  | PRELOSAS | Las prelosas (PR) armadas o pretensadas, apoyan directamente sobre las vigas de entrepiso para luego vaciar sobre ellas la sobrelosa estructurial insitu | Personalizado | Hormigón | RAPIDEZ y FACILIDAD de MONTAJE, NO REQUIERE ALZAPRIMAS, ALTA RESISTENCIA y SEGURIDAD, MENOR TIEMPO DE EJECUCIÓN y MANO DE OBRA, PRODUCCIÓN INDUSTRIAL y CALIDAD CONTROLADA, UNICA LOSETA PREFABRICADA RESISTENCIA AL FUEGO F-120 – CERTIFICADA, MENOR PESO PROPIO a la ESTRUCTURA, MAYOR AISLACIÓN TÉRMICA y ACÚSTICA, GRANDES LUCES hasta 12 MTS. SOBRECARGAS hasta 2.000 Kg/m3 | TENSOCRET | www.tensocret.cl | Arica a Puerto Montt. | Renca, Region Metropolitana | - | - | - | - | -
5 |  | Vigas Prefabricadas | VigueTub® | Es un elemento estructural prefabricado industrialmente, en forma de viga tubular de hormigón sometido a tensiones de pre-compresión aplicadas por medio de su armadura de acero para pretensado, tesada antes de hormigonar y que posteriormente al destesarla queda anclada al hormigón que ha alcanzado previamente la resistencia adecuada. | Es un elemento estructural prefabricado industrialmente, en forma de viga tubular de hormigón sometido a tensiones de pre-compresión aplicadas por medio de su armadura de acero para pretensado, tesada antes de hormigonar y que posteriormente al destesarla queda anclada al hormigón que ha alcanzado previamente la resistencia adecuada. | Hormigón | Se diferencian entre sí por la cantidad de acero utilizado y por la excentricidad de las cargas del pretensado, adecuándose cada una de ellas a los diferentes requerimientos del cálculo estructural. | HORMIPRET | https://www.hormipret.cl/index.php | Nacional | Chorrillos 1, Lote A-10a, Lampa, Región Metropolitana | - | HORMIPRET Chile - Prefabricados para la Construcción | - | - | -
|  |  | Viga reticulada "multicons" | Estructura reticulada para envigados de pisos de acero galvanizado prefabricado. | Permite luces hasta 7,0 mt en espesores de 0,85 – 1,0 y 1,6 mm | Acero galvanizado | - | MULTIACEROS | MultiAceros - Fuertes En Servicio ¦ MultiAceros Chile | Nacional | Camino a la Alameda 241, Lampa, Santiago | - | - | - | - | -
6 |  | Escaleras hormigón | Escaleras Prefabricadas de Hormigón | adaptando el sistema de unión al requerimiento del cliente. Nuestra versatilidad nos ha permitido participar en variadas obras habitacionales | Personalizado | Hormigón | - | HORMISUR | https://www.hormisur.cl/ | - | San Bernardo / Region Metropolitana | https://www.hormisur.cl/obras-inmobiliarias/escaleras-prefabricadas.php | https://www.hormisur.cl/obras-inmobiliarias/escaleras-prefabricadas.php | Han participado en más de 2.600 escaleras para más de 70 edificios | - | -
|  |  | Escaleras prefabricadas | Desarrollo de diversos tipos de uniones para distintos requerimientos esturcturales. Versatilidad para todo tipo de proyectos y entregas a lo largo de todo el país. | Personalizado | Hormigón armado | Disminución tiempo de construcción, Ahorro en mano de obra, Reducción de desperdicios en obra, Menor costo en terminaciones, Optimo comportamiento estructural, Buena resistencia al fuego, Aumenta la vida util de la construcción, Prefabricar es sustentable, No requiere utilización de moldaje ni alzaprimas | TENSOCRET | www,tensocret.cl | Arica a Puerto Montt. | Renca, Region Metropolitana | http://informatica.cdt.cl/documentos/registroCDT/ediciones_tecnicas/documentos/49_ET_Hormigon_industrializado.pdf | https://www.youtube.com/channel/UCWEZAGXHP7h6fGpGD4TKPZA | - | - | -
7 |  | Estanques para edificios | Estanques Prefabricados de Hormigón | Diversas dimensiones para estanquesy sistemas de bombas para edificios. Versatilidad para todo tipo de proyectos y entregas a lo largo de todo el país. | Personalizado | Hormigón y Acero | - | TENSOCRET | www,tensocret.cl | Arica a Puerto Montt. | Renca, Region Metropolitana | - | https://www.youtube.com/channel/UCWEZAGXHP7h6fGpGD4TKPZA | - | - | -
8 |  | Balcones | Balcones Prefabricados de Hormigón | Desarrollo de diversos tipos de uniones para distintos requerimientos estructurales en edificios. Versatilidad para todo tipo de proyectos y entregas a lo largo de todo el país. | Personalizado | Hormigón y Acero | - | TENSOCRET | www,tensocret.cl | Arica a Puerto Montt. | Renca, Region Metropolitana | - | https://www.youtube.com/channel/UCWEZAGXHP7h6fGpGD4TKPZA | - | - | -
9 | TERMINACIONES | Tabiques | Tabique acústico | Tabique diseñado especialmente para optimizar el aislamiento acústico entre recintos, su finalidad es lograr un mayor confort acústico. | Personalizado | Yeso cartón (volcanita) | Tabiquería interior que requieran altas prestaciones de aislamiento acústico entre distintas unidades, División entre viviendas o locales comerciales, Hospitales y bibliotecas, Ideal para compartimentación de habitaciones de hoteles. | VOLCAN | https://www.volcan.cl/ | Nacional | Agustinas 1357 piso 10, Santiago | https://www.volcan.cl/soluciones/tabiqueria-interior/tabique-acustico | https://www.volcan.cl/sites/gypsum.eeap.chili.cl/files/styles/250x250/public/content/system/sketch_drawings/tabique_acustico.jpg?itok=KDLB2W20 | - | - | -
|  |  | Tabique acústico (TABIQUE W112 DIAMANT® + SILENTBOARD) | Estructura simple de perfiles de acero-galvanizado con canales y montantes, espesor 60 mm | espesor de 110 mm | Yeso cartón (volcanita) | Tratamiento de juntas: Utilizar Cinta de papel microperforado y Masilla en Polvo o Lista Knauf. | KNAUF | https://www.knauf.cl/ | Nacional | Av. Del Valle 650, Piso 2, Ciudad Empresarial, Huechuraba | https://www.knauf.cl/sistema/e.id/120/Tabique_de_estructura_met%C3%A1lica_W11_ | https://www.knauf.cl/sistema/e.id/120/Tabique_de_estructura_met%C3%A1lica_W11_ | - | - | -
|  |  | Tabique acústico (TABIQUE W112 SILENTBOARD) | Estructura simple de perfiles de acero-galvanizado con canales y montantes, espesor 60mm | espesor de 110 mm | Yeso cartón (volcanita) | Tratamiento de juntas: Utilizar Cinta de papel microperforado y Masilla en Polvo o Lista Knauf. | KNAUF | https://www.knauf.cl/ | Nacional | Av. Del Valle 650, Piso 2, Ciudad Empresarial, Huechuraba | https://www.knauf.cl/sistema/e.id/120/Tabique_de_estructura_met%C3%A1lica_W11_ | https://www.knauf.cl/sistema/e.id/120/Tabique_de_estructura_met%C3%A1lica_W11_ | - | - | -
|  |  | Tabique acústico (TABIQUE W113 SILENTBOARD) | Estructura simple de perfiles de acero-galvanizado con canales y montantes, espesor 100 mm | espesor de 175 mm | Yeso cartón (volcanita) | Tratamiento de juntas: Utilizar Cinta de papel microperforado y Masilla en Polvo o Lista Knauf. | KNAUF | https://www.knauf.cl/ | Nacional | Av. Del Valle 650, Piso 2, Ciudad Empresarial, Huechuraba | https://www.knauf.cl/sistema/e.id/120/Tabique_de_estructura_met%C3%A1lica_W11_ | https://www.knauf.cl/sistema/e.id/120/Tabique_de_estructura_met%C3%A1lica_W11_ | - | - | -
|  |  | Tabique acústico (TABIQUE W115 SILENTBOARD) | Estructura doble/parelelo de perfiles de acero-galvanizado con canales y montantes, espesor 2x60 mm | espesor de 175 mm | Yeso cartón (volcanita) | Tratamiento de juntas: Utilizar Cinta de papel microperforado y Masilla en Polvo o Lista Knauf. | KNAUF | https://www.knauf.cl/ | Nacional | Av. Del Valle 650, Piso 2, Ciudad Empresarial, Huechuraba | https://www.knauf.cl/sistema/e.id/120/Tabique_de_estructura_met%C3%A1lica_W11_ | https://www.knauf.cl/sistema/e.id/120/Tabique_de_estructura_met%C3%A1lica_W11_ | - | - | -
|  |  | Tabique colgado elementos pesados | Tabique reticulado revestido con placas de alta capacidad de carga, donde no es necesario el uso de anclajes auxiliares para el colgado de elementos de alto peso. | Personalizado | Yeso cartón (volcanita) | Muros donde se desee colgar elementos pesados como televisores, repisas, cuadros, etc. Áreas sujetas a alto requerimiento de impacto | VOLCAN | https://www.volcan.cl/ | Nacional | Agustinas 1357 piso 10, Santiago | tabique_colgado_elementos_pesados.pdf | https://www.volcan.cl/sites/gypsum.eeap.chili.cl/files/styles/250x250/public/content/system/sketch_drawings/tabique-elementos-pesados.jpg?itok=nGjDPMAq | EDIFICIO MAIPU, ANTOFAGASTA | - | -
|  |  | Sobretabique | Este sistema también conocido como “trasdosado”, está conformado por una estructura que se instala separada del muro existente para luego ser revestida con placas de Volcanita, considerando en su interior aislante térmico Aislan o Aislanglass. | Personalizado | Yeso cartón (volcanita) | No requiere mayor intervención en obras existentes o renovaciones, gran nivel de terminación, mejora el aislamiento termico. | VOLCAN | https://www.volcan.cl/ | Nacional | Agustinas 1357 piso 10, Santiago | Sobretabique ¦ Volcan | https://www.volcan.cl/sites/gypsum.eeap.chili.cl/files/styles/250x250/public/content/system/sketch_drawings/sobretabique_0.jpg?itok=T-TzMeJ0 | - | - | -
|  |  | Tabique curvo | Es un tabique que presenta una curvatura en su desarrollo. | Personalizado | Yeso cartón (volcanita) | Ideal para compartimentación de habitaciones de hoteles | VOLCAN | https://www.volcan.cl/ | Nacional | Agustinas 1357 piso 10, Santiago | Tabique curvo ¦ Volcan | https://www.volcan.cl/sites/gypsum.eeap.chili.cl/files/styles/250x250/public/content/system/sketch_drawings/tabique_curvo.jpg?itok=2dY17gFb | - | - | -
|  |  | Tabique duplex | Consiste en un núcleo a base del panel dúplex laminado exteriormente con placas de Volcanita confinado en un bastidor metálico o de madera. Sus principales ventajas son su bajo espesor, facilidad y velocidad de instalación y alta resistencia al fuego y sismo | Personalizado | Yeso cartón (volcanita) | Alta sensación de solidez del tabique ante impactos, facil y rapido de instalar, permite recibir diferentes tipo de revestimiento. | VOLCAN | https://www.volcan.cl/ | Nacional | Agustinas 1357 piso 10, Santiago | tabique_duplex.pdf | https://www.volcan.cl/sites/gypsum.eeap.chili.cl/files/styles/250x250/public/content/system/sketch_drawings/tabique-duplex-render.jpg?itok=4LYbm-bC | - | - | -
|  |  | Tabique estructural | Tabique reticulado a base de una estructura de madera revestida con placas de Volcanita que puede incluir aislación térmica-acústica Aislan o Aislanglass | Personalizado | Yeso cartón (volcanita) | Fácil y rápido de instalar en comparación a soluciones tales como hormigón y albañilería. Excelente durabilidad en ambientes afectos a corrosión. Es un tabique soportante, es decir, puede recibir cargas del complejo techumbre. Buen comportamiento térmico – acústico. excelente comportamiento frente a sismos | VOLCAN | https://www.volcan.cl/ | Nacional | Agustinas 1357 piso 10, Santiago | tabique_estructural.pdf | https://www.volcan.cl/sites/gypsum.eeap.chili.cl/files/styles/250x250/public/content/system/sketch_drawings/tabique_estructural.jpg?itok=4E3FwklR | OUTLET MAIPÚ | - | -
|  |  | Tabique de estructura metálica Simple (TABIQUE W111) | Estructura simple de perfiles acero-galvanizados, una capa de placas de yeso-cartón Knauf cada lado, opcional material aislante. | altura máxima hasta 3,33 metros | Yeso cartón (volcanita) | Emplacado: Las placas deben ser montado traslapadas de manera que las juntas no coincidan. Tratamiento de juntas: Utilizar Cinta de papel microperforado y Masilla en Polvo o Lista Knauf. | KNAUF | https://www.knauf.cl/ | Nacional | Av. Del Valle 650, Piso 2, Ciudad Empresarial, Huechuraba | https://www.knauf.cl/sistema/e.id/120/Tabique_de_estructura_met%C3%A1lica_W11_ | https://www.knauf.cl/sistema/e.id/120/Tabique_de_estructura_met%C3%A1lica_W11_ | - | - | -
|  |  | Tabique de estructura metálica Simple (TABIQUE W112) | Estructura simple de perfiles acero-galvanizado, 2 capas de placas de yeso-cartón Knauf cada lado, opcional material aislante | alturas máxima hasta 4.00 metros. | Yeso cartón (volcanita) | Emplacado: Las placas deben ser montado traslapadas de manera que las juntas no coincidan. Tratamiento de juntas: Utilizar Cinta de papel microperforado y Masilla en Polvo o Lista Knauf. | KNAUF | https://www.knauf.cl/ | Nacional | Av. Del Valle 650, Piso 2, Ciudad Empresarial, Huechuraba | https://www.knauf.cl/sistema/e.id/120/Tabique_de_estructura_met%C3%A1lica_W11_ | https://www.knauf.cl/sistema/e.id/120/Tabique_de_estructura_met%C3%A1lica_W11_ | - | - | -
|  |  | Tabique de estructura metálica Doble (TABIQUE W115 ) | Estructura doble/parelela con perfiles acero-galvanizados de canales y montantes, dos capas de placas de yeso-cartón Knauf cada lado, opcional material aislante. | altura máxima hasta 6,10 metros | Yeso cartón (volcanita) | Emplacado: Las placas deben ser montado traslapadas de manera que las juntas no coincidan. Tratamiento de juntas: Utilizar Cinta de papel microperforado y Masilla en Polvo o Lista Knauf. | KNAUF | https://www.knauf.cl/ | Nacional | Av. Del Valle 650, Piso 2, Ciudad Empresarial, Huechuraba | https://www.knauf.cl/sistema/e.id/120/Tabique_de_estructura_met%C3%A1lica_W11_ | https://www.knauf.cl/sistema/e.id/120/Tabique_de_estructura_met%C3%A1lica_W11_ | - | - | -
|  |  | Tabique de estructura metálica Doble (TABIQUE W116) | Estructura doble, separado entre sí, con perfiles acero-galvanizado de canales y montantes, 2 capas de placas de yeso-cartón Knauf cada lado, opcional material aislante. | Los perfiles están arriostrados entre sí a 90 y 180cm de altura por un trozo de placa del mismo ancho de la separación entre esta doble estructura. | Yeso cartón (volcanita) | Emplacado: Las placas deben ser montado traslapadas de manera que las juntas no coincidan. Tratamiento de juntas: Utilizar Cinta de papel microperforado y Masilla en Polvo o Lista Knauf. | KNAUF | https://www.knauf.cl/ | Nacional | Av. Del Valle 650, Piso 2, Ciudad Empresarial, Huechuraba | https://www.knauf.cl/sistema/e.id/120/Tabique_de_estructura_met%C3%A1lica_W11_ | https://www.knauf.cl/sistema/e.id/120/Tabique_de_estructura_met%C3%A1lica_W11_ | - | - | -
|  |  | Tabique de alto impacto (TABIQUE W112 DIAMANT) | Compuesta de una estructura simple de perfiles de acero-galvanizado con canales y montantes y placas de alta dureza Diamant®, opcional material aislante | Espesor Tabique: 110 mm | Yeso cartón (volcanita) | Emplacado: Las placas deben ser montado traslapadas de manera que las juntas no coincidan. Tratamiento de juntas: Utilizar Cinta de papel microperforado y Masilla en Polvo o Lista Knauf. | KNAUF | https://www.knauf.cl/ | Nacional | Av. Del Valle 650, Piso 2, Ciudad Empresarial, Huechuraba | Tabique extra resistente ¦ Volcan | https://www.volcan.cl/sites/gypsum.eeap.chili.cl/files/styles/250x250/public/content/system/sketch_drawings/tabique_extra_resistente.jpg?itok=KSsZDNwm | AMPLIACIÓN HOSPITAL DE COQUIMBO | - | -
|  |  | Tabique medianero | Es un tabique divisorio de unidades, éstos deben cumplir requerimientos especificados por la ordenanza general de urbanismo y construcciones. | Personalizado | Yeso cartón (volcanita) | Es un tabique divisorio de unidades, rapido y facil de instalar, resistencia al fuego de al menos 60 minutos. | VOLCAN | https://www.volcan.cl/ | Nacional | Agustinas 1357 piso 10, Santiago | Tabique medianero ¦ Volcan | https://www.volcan.cl/sites/gypsum.eeap.chili.cl/files/styles/250x250/public/content/system/sketch_drawings/tabique_medianero.jpg?itok=0kughPCl | - | - | -
|  |  | Tabique para salas con equipos que emiten rayos | Esta solución está diseñada especialmente para aquellas salas donde se utilicen equipos con emisión de rayos X tales como hospitales, clínicas, laboratorios de imagenología, Cesfam, Cescof, clínicas veterinarias, laboratorios dentales, entre otros. | Personalizado | Yeso cartón (volcanita) | Su implementación es para salas donde se utilicen equipos con emisión de rayos X . Con esta solución se busca proteger el entorno y a las personas para que no queden expuestas a la radiación. | VOLCAN | https://www.volcan.cl/ | Nacional | Agustinas 1357 piso 10, Santiago | Tabique para salas con equipos que emiten rayos X ¦ Volcan | https://www.volcan.cl/sites/gypsum.eeap.chili.cl/files/styles/250x250/public/content/system/sketch_drawings/tabique_volcanita_prp.jpg?itok=Rq8kGZ5d | AMPLIACIÓN DE LA CLÍNICA TARAPACÁ, ANTOFAGASTA | - | -
|  |  | Tabique para shaft | Tabique diseñado para confinar los espacios destinados para contener las instalaciones de una edificación. Estos espacios tienen un requerimiento de resistencia contra el fuego asociado. | Personalizado | Yeso cartón (volcanita) | Gran prestación acústica, mejorando el confort en la edificación, Gran seguridad en la instalación al ser instalado desde el exterior del vano, se aplican en Shaft de descarga de basura Shaft de ventilación Shaft de ascensores Pasada de instalaciones en edificios | VOLCAN | https://www.volcan.cl/ | Nacional | Agustinas 1357 piso 10, Santiago | Tabique para shaft ¦ Volcan | https://www.volcan.cl/sites/gypsum.eeap.chili.cl/files/styles/250x250/public/content/system/sketch_drawings/tabique-shaft_0.jpg?itok=QMPZl4Um | - | - | -
|  |  | Tabique real | Tabique estructurado a base de fajas de Volcanita y posteriormente es revestido con placas de Volcanita por ambos lados . Una de sus principales ventajas es la posibilidad de generar tabiques flotantes o autosoportantes los cuales le da una gran versatilidad. | Personalizado | Yeso cartón (volcanita) | Evita el uso de estructuras metálicas o madera lo que lo hace más económico. Fácil y rápido de instalar Permite recibir diferentes tipos de revestimiento Gran acabado final | VOLCAN | https://www.volcan.cl/ | Nacional | Agustinas 1357 piso 10, Santiago | tabique_real.pdf | https://www.volcan.cl/sites/gypsum.eeap.chili.cl/files/styles/250x250/public/content/system/sketch_drawings/taique_real.jpg?itok=GLM4MUKC | - | - | -
|  |  | Tabique resistente a la humedad | Tabique reticulado con placas diseñadas especialmente para tener una menor absorción de agua lo que aumenta la vida útil en espacios como baños, cocinas, gimnasios, lavaderos y en general todos aquellos recintos expuestos a alta humedad. | Personalizado | Yeso cartón (volcanita) | Alta resistencia a la humedad lo que aumenta su vida útil. Son versátiles y facilitan las reparaciones Fácil y rápido de instalar Acepta variados tipos de acabado Minimiza la proliferación de hongos y moho | VOLCAN | https://www.volcan.cl/ | Nacional | Agustinas 1357 piso 10, Santiago | Tabique resistente a la humedad ¦ Volcan | https://www.volcan.cl/sites/gypsum.eeap.chili.cl/files/styles/250x250/public/content/system/sketch_drawings/tabique_resistente_humedad.jpg?itok=oULYY0V9 | CONDOMINIO EL SANTUARIO, COQUIMBO | - | -
|  |  | Tabique resistente al fuego | La primera protección que uno puede contar en una edificación son los tabiques en sí mismos, éstos actúan como barrera primaria ante la propagación del fuego. Según el diseño pueden cubrir amplios rangos de protección llegando a cumplir este fin hasta por 3 horas desde el contacto con el fuego. | Personalizado | Yeso cartón (volcanita) | Excelente comportamiento frente al fuego llegando a cumplir hasta 3 horas de protección Ensayos realizados en prestigiosos laboratorios Fácil y rápido de instalar Permite un excelente nivel de acabado final | VOLCAN | https://www.volcan.cl/ | Nacional | Agustinas 1357 piso 10, Santiago | Tabique resistente al fuego ¦ Volcan | https://www.volcan.cl/sites/gypsum.eeap.chili.cl/files/styles/250x250/public/content/system/main_picture/muro_cortafuego.jpg?itok=Bgovm02- | CONDOMINIO EL SANTUARIO, COQUIMBO | - | -
|  |  | Tabique triplex | Consiste en un núcleo a base del panel triplex laminado exteriormente con placas de Volcanita confinado en un bastidor metálico o de madera. Sus principales ventajas son su bajo espesor, facilidad y velocidad de instalación y alta resistencia al fuego y sismo. | Personalizado | Yeso cartón (volcanita) | Gran resistencia al fuego Alta sensación de solidez del tabique ante impactos Fácil y rápido de instalar Permite recibir diferentes tipos de revestimiento Gran acabado final | VOLCAN | https://www.volcan.cl/ | Nacional | Agustinas 1357 piso 10, Santiago | tabique_triplex.pdf | https://www.volcan.cl/sites/gypsum.eeap.chili.cl/files/styles/250x250/public/content/system/sketch_drawings/tabique_triplex.jpg?itok=r7sSqekG | - | - | -
|  |  | Tabique volcometal | Tabique en base a estructura de acero galvanizado con revestimiento de placas de Volcanita. | En función del distanciamiento y espesor de los perfiles se pueden lograr alturas de hasta 6,5 metros en la edificación. | Acero Galvanizado, Yeso cartón (volcanita) | Una de sus principales ventajas es la posibilidad de generar tabiques flotantes o autosoportantes los cuales le da una gran versatilidad | VOLCAN | https://www.volcan.cl/ | Nacional | Agustinas 1357 piso 10, Santiago | tabique_volcometal.pdf | https://www.volcan.cl/sites/gypsum.eeap.chili.cl/files/styles/250x250/public/content/system/sketch_drawings/tabique_volcometal.jpg?itok=vGrkf16f | - | - | Presenta una excelente terminación, buena resistencia termo-acústica, resistencia al fuego y facilidad de montaje. Es una solución conveniente para proyectos habitacionales, comerciales, industriales.
|  |  | Tabique volcopanel | Aumenta la productividad ocupando nuestro producto Volcopanel que permiten conformar tabiques prearmados | Personalizado | Yeso cartón (volcanita) | Solución de paneles modulares pre armados que se montan en obra mediante un sistema de rieles y clavijas de unión haciendo la faena más fácil y rápida. | VOLCAN | https://www.volcan.cl/ | Nacional | Agustinas 1357 piso 10, Santiago | tabique_volcopanel.pdf | https://www.volcan.cl/sites/gypsum.eeap.chili.cl/files/styles/250x250/public/content/system/sketch_drawings/tabique_volcopanel.jpg?itok=diT4ViAK | - | - | -
|  |  | Tabique AQUAPANEL® (INDOOR) | Tabique con estructura simple y una placa de AQUAPANEL Cemento Board Indoor cada cara, opcional material aislante. | Personalizado | Yeso cartón (volcanita) | La placa se instala horizontalmente a los montantes con tornillos AQUAPANEL Maxi SB39. El tratamiento de juntas se realiza con un pegamento polyuretano de la misma marca. Antes de pegar el acabado final como ceramicas se debe aplicar un imprimante sobre la placa. El tabique resulta ser robusto y resistente a la humedad y al agua. | KNAUF | https://www.knauf.cl/ | Nacional | Av. Del Valle 650, Piso 2, Ciudad Empresarial, Huechuraba | https://www.knauf.cl/sistema/e.id/119/Tabique_Aquapanel | https://www.knauf.cl/sistema/e.id/119/Tabique_Aquapanel | - | - | -
|  |  | TABIQUE RADIOLOGICO SAFEBOARD® | Es un sistema revolucionario de blindaje contra rayos X que no emplea la lámina de plomo, como los sistemas tradicionales, ya que es conocido que el plomo es dañino para a salud y para el medio ambiente. | Generalmente el espesor del blindaje depende del voltaje del equipo radiologico y su amperaje entre otros variables. | Yeso cartón (volcanita) | Instalar las placas horizontalmente Si se usa dos o más capas de Safebaord®, las placas deben ser instalados de manera traslapados Tratamiento de juntas con la Masilla Safeboard®, que contiene la misma materialidad Se debe utilizar conexiones flotantes con la estructura resistente. De tal forma que movimientos propios del edificio, sismos, etc., no afecten las uniones entre placas. | KNAUF | https://www.knauf.cl/ | Nacional | Av. Del Valle 650, Piso 2, Ciudad Empresarial, Huechuraba | https://www.knauf.cl/sistema/e.id/116/Tabique_Radiol%C3%B3gico | https://www.knauf.cl/sistema/e.id/116/Tabique_Radiol%C3%B3gico | - | - | -
|  |  | TABIQUE LEADBOARD® (TABIQUE RADIOLOGICO LEAD) | Es un sistema de blindaje con plomo, recomendado para recintos donde Safeboard no resulta suficiente. | lámina de plomo de 2 o 3mm de espesor | Yeso cartón (volcanita) | una lámina de plomo de 2 o 3mm de espesor y la Cinta Lead, una cinta plomada ayutoadhesiva del mismo espesor de lámina de plomo de la placa, la cual se aplica directamente a los perfiles de acero-galvanizado de la estructura autosoportante, para luego recibir la placa Leadboard, que se atornilla a dicha estructura. | KNAUF | https://www.knauf.cl/ | Nacional | Av. Del Valle 650, Piso 2, Ciudad Empresarial, Huechuraba | https://www.knauf.cl/sistema/e.id/116/Tabique_Radiol%C3%B3gico | https://www.knauf.cl/sistema/e.id/116/Tabique_Radiol%C3%B3gico | - | - | -
10 |  | Paneles | Panel muro estructural "metalpol" | El sistema constructiv llamado metalpol, tiene mas componentes livianos de alta eficiencia termica con capacidad estructural. Se caracteriza por combinar materiales de alta calidad tecnica | Los paneles tienen 6,9,10,15cm de espesor por 120 cm de ancho con una longitud de 2,4m | Acero galvanizado y poliestireno expandido (EPS) | Listo para recibir acabados, elimina el encofrado, facil y rapido contaje con solo 4KG/M2, no requiere de mano de obra especializada | RC TECNOVA | Soluciones Constructivas METALPOL® RCTECNOVA® | Nacional | Baquedano #1475 L12 Megacentro El Belloto, Quilpue | http://www.rctecnova.cl/page/metalpol | http://www.rctecnova.cl/page/metalpol | - | - | -
|  |  | Panel techo "metalpol" | El sistema constructiv llamado metalpol, tiene mas componentes livianos de alta eficiencia termica con capacidad estructural. Se caracteriza por combinar materiales de alta calidad tecnica | Las dimensiones de estos paneles son 6,9,10 y 15cm de espesor, 120cm de ancho y una longitud de 2,4m. | Acero galvanizado y poliestireno expandido (EPS) | Listo para recibir acabados, elimina el encofrado, facil y rapido contaje con solo 4KG/M2, no requiere de mano de obra especializada | RC TECNOVA | Soluciones Constructivas METALPOL® RCTECNOVA® | Nacional | Baquedano #1475 L12 Megacentro El Belloto, Quilpue | http://www.rctecnova.cl/page/metalpol | http://www.rctecnova.cl/page/metalpol | - | - | -
|  |  | Panel losa "metalpol" | El sistema constructiv llamado metalpol, tiene mas componentes livianos de alta eficiencia termica con capacidad estructural. Se caracteriza por combinar materiales de alta calidad tecnica | Losa nervada de 1,2 x 3,0 m unidireccional para luces de hasta 6,0 m apoyada sobre fundaciones corridas o aisladas. | Acero galvanizado y poliestireno expandido (EPS) | Listo para recibir acabados, elimina el encofrado, facil y rapido contaje con solo 4KG/M2, no requiere de mano de obra especializada | RC TECNOVA | Soluciones Constructivas METALPOL® RCTECNOVA® | Nacional | Baquedano #1475 L12 Megacentro El Belloto, Quilpue | http://www.rctecnova.cl/page/metalpol | http://www.rctecnova.cl/page/metalpol | - | - | -
|  |  | Paneles interiores "Multicons" | Panel de muro estructural conformado por perfiles de acero galvanizado prefabricado. | Permite hasta 4 pisos, en espesores de 0,85 – 1,0 y 1,6 mm. Perfiles de 60 – 90 y 150 mm de alma. | Acero galvanizado | - | MULTIACEROS | MultiAceros - Fuertes En Servicio ¦ MultiAceros Chile | Nacional | Camino a la Alameda 241, Lampa, Santiago | https://www.multiaceros.cl/ | https://www.multiaceros.cl/paneles-interiores | - | - | -
|  |  | Paneles perimetrales "Multicons" | Panel de muro estructural conformado por perfiles de acero galvanizado prefabricado. | Permite hasta 4 pisos, en espesores de 0,85 – 1,0 y 1,6 mm. Perfiles de 60 – 90 y 150 mm de alma. | Acero galvanizado | - | MULTIACEROS | MultiAceros - Fuertes En Servicio ¦ MultiAceros Chile | Nacional | Camino a la Alameda 241, Lampa, Santiago | https://www.multiaceros.cl/ | https://www.multiaceros.cl/paneles-exteriores | - | - | -
12 |  | Revestimiento | Corchos Proyectado NaturalCork | Naturalcork es una mezcla de granulado de corcho, resinas acrílicas base agua, polímeros orgánicos, cargas minerales y aditivos con propiedades impermeabilizantes. | Personalizado | Corcho | se utiliza en aplicaciones como : Aislante térmico en paramentos exteriores-interiores y cubiertas Ahorro energético tanto para aires acondicionados, como por calefacción Alta durabilidad, garantía de hasta 5 años segun esquema recomendado por el fabricante (siempre por prescripción técnica o facultativa) Corrector acústico (para espesores de más de 3 mm) Amortiguador del ruido por impactos o vibraciones Impermeabilizaciones de terrazas, cubiertas, jardineras… Sistema antideslizante para recintos de piscinas, terrazas transitables… Evita las condensaciones interiores de cuartos de baño, ventanas, vigas, cubiertas de naves… Evita las microfisuras en fachadas y cubiertas. Al ser elástico aguanta las dilataciones y contracciones del soporte Protección contra el oxido en estructuras metálicas Recubrimientos de vigas y pilares Sellador de fisuras de pequeña y mediana dimensión | RC TECNOVA | Soluciones Constructivas METALPOL® RCTECNOVA® | Nacional | Baquedano #1475 L12 Megacentro El Belloto, Quilpue | http://www.rctecnova.cl/page/modo | corcho-proyectado ¦ rctecnova | - | - | -
|  |  | Sistema EIFS o SATE | EIFS se está convirtiendo nuevamente en un revestimiento exterior cada vez más popular en hogares y negocios en todo el país. El EIFS de hoy puede replicar casi cualquier acabado, desde el estuco tradicional hasta el ladrillo, tiene un diseño casi ilimitado. Uno de los principales beneficios del revestimiento EIFS siempre ha sido la eficiencia energética del sistema. Es realmente un revestimiento verde, sostenible. Es un buen sistema si está instalado y mantenido correctamente. | Personalizado ( por saco ) | aislante prefabricado al muro existente, fijado habitualmente con adhesivo y fijación mecánica. Directamente sobre éste se aplica un revestimiento continuo, formado por una o varias capas de mortero, una de ellas reforzada con malla de fibra de vidrio, que actúa de capa de protección. | Flexibilidad de diseño: el material está disponible en una variedad de texturas y colores que hacen posible la mayoría de los diseños. Velocidad de instalación: generalmente más rápida que otros revestimientos. Ahorro de energía: se traduce en menores costos de calefacción y refrigeración Mejora la apariencia general: ofrece una apariencia elegante y atrae a otros. Bajo costo de mantenimiento: limpie con arandela a presión y tenga un buen color durante 10 a 15 años. Durabilidad: realiza el acabado de cemento de estuco tradicional. | RC TECNOVA | Soluciones Constructivas METALPOL® RCTECNOVA® | Nacional | Baquedano #1475 L12 Megacentro El Belloto, Quilpue | http://www.rctecnova.cl/page/eifs | Sistema Eifs ¦ rctecnova | - | - | -
|  |  | Revestimiento térmico "W631" | El Revestimiento directo W631 Knauf Polyplac® está conformado por la unión de una placa de yeso-cartón y una plancha de poliestireno expandido, fijándola con pegamento Knauf Perlfix ® directamente a muros perimetrales de hormigón o albañilería | - | Yeso cartón (volcanita), poliestireno expandido | Éstos muros deben contar con una buena capacidad adherente, estar limpios y libre de humedades. Específicamente en caso de muros de hormigón o cubiertos de cemento, se recomienda dar antes una aplicación de ácido muriático. | KNAUF | https://www.knauf.cl/ | Nacional | Av. Del Valle 650, Piso 2, Ciudad Empresarial, Huechuraba | https://www.knauf.cl/sistema/e.id/127/Revestimiento_T%C3%A9rmico | https://www.knauf.cl/sistema/e.id/127/Revestimiento_T%C3%A9rmico | - | - | -
|  |  | Revestimiento directo W611 | Formado por una placa de yeso-cartón directamente pegado al muro de hormigon o albañilería con pegamento Knauf pegamento Knauf Perlfix®. | placas de yeso Knauf de todo tipo en espesores de 12.5 y 15 mm | Yeso cartón (volcanita) | Se recomienda dar antes una aplicación de ácido muriático. | KNAUF | https://www.knauf.cl/ | Nacional | Av. Del Valle 650, Piso 2, Ciudad Empresarial, Huechuraba | https://www.knauf.cl/sistema/e.id/126/Revestimiento_Directo_ | https://www.knauf.cl/sistema/e.id/126/Revestimiento_Directo_ | - | - | -
|  |  | Revestimiento directo W611 con tiras | Formado por una placa de yeso-cartón directamente pegado al muro de hormigon o albañilería con pegamento Knauf pegamento Knauf Perlfix®. Ideales para resolver las terminaciones en muros existentes de mampostería, divisorios internos, con el fin de mejorar condiciones acústicas y/o térmicas, y lograr en un solo paso una terminación lisa y lista para pintar. | placas de yeso Knauf de todo tipo en espesores de 12.5 y 15 mm | Yeso cartón (volcanita) | Se recomienda dar antes una aplicación de ácido muriático. | KNAUF | https://www.knauf.cl/ | Nacional | Av. Del Valle 650, Piso 2, Ciudad Empresarial, Huechuraba | https://www.knauf.cl/sistema/e.id/126/Revestimiento_Directo_ | https://www.knauf.cl/sistema/e.id/126/Revestimiento_Directo_ | - | - | -
|  |  | Revestimiento Semi-Directo W623 | El revestimiento semidirecto W623 Knauf se compone de una estructura metálica galvanizada fijada al muro de hormigón armado o albañilería | perfiles F47 | Yeso cartón (volcanita) | - | KNAUF | https://www.knauf.cl/ | Nacional | Av. Del Valle 650, Piso 2, Ciudad Empresarial, Huechuraba | https://www.knauf.cl/sistema/e.id/128/Revestimiento_Semi_Directo | https://www.knauf.cl/sistema/e.id/128/Revestimiento_Semi_Directo | - | - | -
|  |  | Revestimiento Semi-Directo W625 | Revestimiento autoportante, compuesto por una estructura de perfiles montantes | perfiles montantes de 60 mm como elemento vertical modulada cada 0.40 / 0.60 m totalmente separada de la pared, sobre la que se atornillan placas de yeso Knauf de 12.5 ó 15 mm. | Yeso cartón (volcanita) | En el espacio entre las placas y el muro se puede colocar aislación termo-acústica. | KNAUF | https://www.knauf.cl/ | Nacional | Av. Del Valle 650, Piso 2, Ciudad Empresarial, Huechuraba | https://www.knauf.cl/sistema/e.id/128/Revestimiento_Semi_Directo | https://www.knauf.cl/sistema/e.id/128/Revestimiento_Semi_Directo | - | - | -
|  |  | Revestimiento Semi-Directo W626 | Revestimiento autoportante, compuesto por una estructura perfiles montantes | Altura de hasta 3 metrosperfiles montantes de 60 mm como elemento vertical modulada cada 0.40 / 0.60 m totalmente separada de la pared, sobre la que se atornillan dos capas de placas de yeso Knauf de 12.5 ó 15 mm. | Yeso cartón (volcanita) | En el espacio entre las placas y el muro se puede colocar aislación termo-acústica. Con altura de hasta 3 metros, permiten incluir instalaciones de mayor diámetro. | KNAUF | https://www.knauf.cl/ | Nacional | Av. Del Valle 650, Piso 2, Ciudad Empresarial, Huechuraba | https://www.knauf.cl/sistema/e.id/128/Revestimiento_Semi_Directo | https://www.knauf.cl/sistema/e.id/128/Revestimiento_Semi_Directo | - | - | -
13 |  | Fachadas | Fachadas Direct Applied con "Aqueapanel" | Sistema de fachada sencillo con estructura simple, una placa Aquapanel en el exterior con terminacion directamente aplicado y una placa de yeso-cartón en el interior. | espesor de 12.5mm es atornillada a la estructura de perfiles con ala 50mm con tornillos adecuados de Aquapanel. La distancia entre los montantes puede variar entre 400 o 600 mm. Se debe considerar una cantería de aprox. 3-5 mm entre las placas para un correcto tratamiento de juntas. Las juntas deben alternarse solapando minimo 400 mm. | Placa de yeso-cartón Perfil de acero-galvanizado | El acabado final, sea pintura, estuco, revestimiento de ladrillo, petreo, azulejos, es aplicado directamente para cubrir la envolvente del edificio. La placa Aquapanel Cementboard Outdoor se caracteriza por su resistencia al agua y condiciones climaticas adversas, su robustez, como tambien por su ductibilidad. El resultado es una fachada ligera, altamente durable, permitiendo nuevos apasionantes diseños curvos. | KNAUF | https://www.knauf.cl/ | Nacional | Av. Del Valle 650, Piso 2, Ciudad Empresarial, Huechuraba | https://www.knauf.cl/sistema/e.id/138/Fachadas_Direct_Applied | https://www.knauf.cl/sistema/e.id/138/Fachadas_Direct_Applied | - | - | -
|  |  | Fachadas Ventiladas con "Aquapanel" | Sistema de fachada ventilada con estructura simple, una placa Aquapanel en el exterior y una placa de yeso-cartpon en el interior. | La placa Aquapanel® Cement Board Outdoor con espesor de 12.5mm es atornillada a la estructura de perfiles con ala 50mm con tornillos adecuados de Aquapanel. La distancia entre los montantes puede variar entre 400 o 600mm. Se debe considerar una cantería de aprox. 3-5mm entre las placas para un correcto tratamiento de juntas. Las juntas deben alternarse solapando minimo 400 mm. | Placa de yeso-cartón Perfil de acero-galvanizado | Se debe considerar una cantería de aprox. 3-5mm entre las placas para un correcto tratamiento de juntas. Las juntas deben alternarse solapando minimo 400 mm. Luego se realiza el tratamiento de juntas con el morteros y mallas de juntas. El revestimiento arquitectonico se debe fijarse en la estructura primaria del edificio. | KNAUF | https://www.knauf.cl/ | Nacional | Av. Del Valle 650, Piso 2, Ciudad Empresarial, Huechuraba | https://www.knauf.cl/sistema/e.id/359/Fachadas_Ventiladas | https://www.knauf.cl/sistema/e.id/359/Fachadas_Ventiladas | - | - | -
|  |  | Fachadas EIFS con "Aquapanel" | Sistema de fachada con estructura simple, una placa Aquapanel en el exterior y una placa de yeso-cartón en el interior. | La placa Aquapanel Cement Board Outdoor con espesor de 12.5mm es atornillada a la estructura de perfiles con ala 50mm con tornillos adecuados de Aquapanel. La distancia entre los montantes puede variar entre 400 o 600mm. Se debe considerar una cantería de aprox. 3-5mm entre las placas para un correcto tratamiento de juntas. Las juntas deben alternarse solapando minimo 400 mm. | Placa de yeso-cartón Perfil de acero-galvanizado | Se debe considerar una cantería de aprox. 3-5mm entre las placas para un correcto tratamiento de juntas. Las juntas deben alternarse solapando minimo 400 mm. Luego se realiza el tratamiento de juntas con el morteros y mallas de juntas. Luego se aplica el sistema EIFS, que consiste de una plancha de poliestireno, malla superficial y mortero superficial de Aquapanel. La terminación final es pintura. | KNAUF | https://www.knauf.cl/ | Nacional | Av. Del Valle 650, Piso 2, Ciudad Empresarial, Huechuraba | https://www.knauf.cl/sistema/e.id/360/Fachadas_EIFS | https://www.knauf.cl/sistema/e.id/360/Fachadas_EIFS | - | - | -
14 |  | Techumbre | Techo vegetal modular "LiveRoof" | Sistema industrializado y tecnologizado para techos vegetales exitosos y de baja mantención. Ideal para techos vegetales extensivos y semi-intensivos. las especies vegetales son previamente cultivadas en módulos, los que se instalan sobre los techos en forma rápida y fácil, logrando instantáneamente una cobertura total con vegetación. Simple, efectivo y atractivo. incorporación de techos vegetales industrializados, altamente tecnologizados y con bajos costos de mantención. Insumos de calidad aseguran un resultado de calidad. | 60 cm. X 30 cm. X 8.25 cm. | vegetal | Paso 1: Se insertan los elevadores de sustrato en el módulo LiveRoof®. Paso 2: El Módulo LiveRoof® se llena hasta la parte superior del elevador con sustrato de ingeniería LiveRoof®. Paso 3: Las plantas se cultivan hasta su madurez sobre un sustrato elevado a 2.5 cm. aproximadamente, por encima del módulo LiveRoof®. En el sistema LiveRoof® Lite, las plantas se cultivan sobre los 1,9 cm. aproximadamente, por encima del módulo. En el Sistema de LiveRoof® Deep, el cultivo se realiza entre 7 y 21 cm. por encima del módulo, aproximadamente. Paso 4: El instalador coloca los módulos LiveRoof® firmemente en su lugar en la cubierta desde el pretil de parapeto o dentro de LiveRoof® RoofEdge, dependiendo del diseño. Paso 5: Los elevadores de sustrato se retiran para lograr una cubierta vegetal hermosa y madura al instante. Los módulos quedan invisibles bajo un sustrato continuo. Nota: Si se utilizan elevadores biodegradables, simplemente se dejan en su lugar. Paso 6: Todo el sistema se riega a fondo para asentar cualquier tipo de sustrato suelto y así la Cubierta Vegetal LiveRoof® tenga un gran comienzo. | VERDE ACTIVO | https://verdeactivo.cl/ | Nacional | - | https://drive.google.com/file/d/1YatSq8pezHO2hdT9KtrdZ_sqC4lfGMLh/view | https://drive.google.com/file/d/1YatSq8pezHO2hdT9KtrdZ_sqC4lfGMLh/view | Edificio Mix, Ñuñoa, Acceso planta goodyear, Edificio Amapolas - ñuñoa, Cumbres de Huechuraba | - | -
|  |  | Cercha 1 agua "Multicons" | Estructura de cerchas en acero galvanizado en distintas tipologías (1 agua, 2 aguas, facetada) para viviendas y edificios | espesores de 0,85 – 1,0 y 1,6mm en perfiles de 60 – 90 y 150 mm de alma. | Acero galvanizado | El proceso de ensamble puede tener lugar en la fabrica de MultiAceros o in situ. La estructuras se ensamblan y se atornillan para formar paneles, vigas y cerchas. | MULTIACEROS | MultiAceros - Fuertes En Servicio ¦ MultiAceros Chile | Nacional | Camino a la Alameda 241, Lampa, Santiago | - | - | - | - | -
|  |  | Cercha 2 aguas "Multicons" | Estructura de cerchas en acero galvanizado en distintas tipologías (1 agua, 2 aguas, facetada) para viviendas y edificios | espesores de 0,85 – 1,0 y 1,6mm en perfiles de 60 – 90 y 150 mm de alma. | Acero galvanizado | El proceso de ensamble puede tener lugar en la fabrica de MultiAceros o in situ. La estructuras se ensamblan y se atornillan para formar paneles, vigas y cerchas. | MULTIACEROS | MultiAceros - Fuertes En Servicio ¦ MultiAceros Chile | Nacional | Camino a la Alameda 241, Lampa, Santiago | - | - | - | - | -
|  |  | Cercha facetada "Multicons" | Estructura de cerchas en acero galvanizado en distintas tipologías (1 agua, 2 aguas, facetada) para viviendas y edificios | espesores de 0,85 – 1,0 y 1,6mm en perfiles de 60 – 90 y 150 mm de alma. | Acero galvanizado | El proceso de ensamble puede tener lugar en la fabrica de MultiAceros o in situ. La estructuras se ensamblan y se atornillan para formar paneles, vigas y cerchas. | MULTIACEROS | MultiAceros - Fuertes En Servicio ¦ MultiAceros Chile | Nacional | Camino a la Alameda 241, Lampa, Santiago | - | - | - | - | -
15 |  | Puertas precolgadas. | Puerta lista precolgada | Tus espacios se verán más elegantes y simples con este Kit puerta blanca 70x200 cm + marco derecho Genérico, gracias a su terminación pulcra y tradicional, adaptándose al estilo interior de cualquier hogar. | Cuenta con medidas de 70 cm de ancho, 200 cm de alto y 4,5 cm de espesor, adaptable a espacios estándar. | HDF (fibra de madera de alta densidad, garantiza una alta resistencia al impacto y una excelente compactación en su superficie). | El kit incluye un marco derecho y 3 bisagras de pasador removible, lo que facilitará su instalación. | Sodimac | https://www.sodimac.cl/sodimac-cl/ | Nacional | Panamericana Nte. 3092, Renca, Región Metropolitana | https://www.sodimac.cl/sodimac-cl/product/620882/puerta-lista-hdf-kiyen-precolgada-apertura-derecha-70-x-200cm/620882/ | https://www.sodimac.cl/sodimac-cl/product/620882/puerta-lista-hdf-kiyen-precolgada-apertura-derecha-70-x-200cm/620882/ | - | - | -
17 |  | Baños | Baños Modulares | Producción Industrializada, Asesoría en diseño, modelado BIM y prueba piloto, Especificaciones Técnicas de acuerdo a proyecto, Ahorro en plazos de obra por concepto de construcción offsite y mejora en terminaciones. | Personalizado | Estructura en acero y perfilería Metalcon CNC | instalados por personal cualificado | CINTAC | https://www.cintac.cl | Nacional | Camino a Melipilla 8920, Maipú. / Región Metropolitana | https://www.cintac.cl/banos-modulares/ | https://www.cintac.cl/banos-modulares/ | PROYECTO EDIFICIO FLOW (380 Baños), PROYECTO EMPRENDEDORES (396 Baños), PROYECTO HUMANA (304 Baños) | - | -
|  |  | Baños PODS | La construcción tradicional, y en especial las de áreas húmedas, generan importantes problemas en la ejecución de la obra, como son los retrasos en el proyecto general, dificultades en lograr la calidad esperada, mayor accidentabilidad y disposición de desechos, y hacen más compleja la administración de toda la cadena de suministro | Personalizado | Acero, Yeso cartón, metalcom | Los módulos 100% terminados son trasladados de la fábrica a la obra, por lo que están diseñados para soportar el viaje, con todas las solicitaciones que este significa, sin ningún tipo de daño. | INDAMA | INDAMA : Productos de Acero | - | Av. Manuel Rodriguez #2881, Chiguayante | PODS.pdf (indama.cl) | - | - | - | -
|  |  | Oficina sin baño "Top 1" | El TOP 1 es el módulo básico para cualquier aplicación. De alta calidad, tiene medidas apropiadas para ocupar poco espacio en terreno, y para trabajar o habitar cómodamente en él o en sus combinaciones con otros módulos. | Largo 6.058 mm Ancho 2.500 mm Altura ext. 2.800 mm Altura int. 2.440 mm Superficie 15m2 | Yeso-cartón, Revestimiento vinílico de 1,5mm. de espesor. Revestimiento siding en madera tipo Smart Panel con terminación óleo semi brillo. | El proceso de montaje puede ser através de TecnoFast montajes | TECNOFAST | https://tecnofast.cl/?lang=es | Nacional | La Montaña 692, Lampa, Santiago Chile | C:\Users\fgarcia\Desktop\MODULOS RENTAL TOP (REVIT)\TOP 6\TOP 6.pdf (tecnofast.cl) | TOP 6 - Tecno Fast - Space Solutions | - | - | -
|  |  | Oficina sin baño "Smartflex" | Es el módulo básico para cualquier aplicación. De alta calidad, ocupa poco espacio en terreno y puede ser combinado con otros módulos. | Largo 6.000 mm Ancho 2.500 mm Altura ext. 2.800 mm Superficie 15m2 | Placa Melamina, Revestimiento vinílico, Panel Galvanizado | Su marco metálico desarmable hace posible trasladar 8 unidades en un camión rampla de 12 metros. | TECNOFAST | https://tecnofast.cl/?lang=es | Nacional | La Montaña 692, Lampa, Santiago Chile | C:\Users\fgarcia\Desktop\MODULOS RENTAL TOP (REVIT)\TOP 7\TOP 7.pdf (tecnofast.cl) | TOP 7 - Tecno Fast - Space Solutions | - | - | -
|  |  | Oficina sin baño "Top sala de ventas" | Es un módulo especialmente diseñado para fines comerciales y de exhibición, equipado con amplios ventanales, resulta ideal para atención de público. | Largo 6.058 mm Ancho 2.500 mm Altura ext. 2.800 mm Altura int. 2.440 mm Superficie 15m2 | Yeso-cartón, Revestimiento vinílico de 1,5mm. de espesor. Revestimiento siding en madera tipo Smart Panel con terminación óleo semi brillo. | Es combinable con otros módulos para lograr espacios mayores. | TECNOFAST | https://tecnofast.cl/?lang=es | Nacional | La Montaña 692, Lampa, Santiago Chile | - | - | - | - | -
|  |  | Oficina sin baño "Top 2" | Es un amplio módulo de uso variable y fácil de combinar con otras unidades. Útil como oficina principal en construcciones y además compatible para uso de comedor o dormitorios. | Largo 10.000 mm Ancho 3.000 mm Altura ext. 2.800 mm Altura int. 2.440 mm Superficie 30m2 | Yeso-cartón, Revestimiento vinílico de 1,5mm. de espesor. Revestimiento siding en madera tipo Smart Panel con terminación óleo semi brillo. | El proceso de montaje puede ser através de TecnoFast montajes | TECNOFAST | https://tecnofast.cl/?lang=es | Nacional | La Montaña 692, Lampa, Santiago Chile | - | - | - | - | -
|  |  | Oficina sin baño "Top 2 con división" | Es un gran módulo de uso variable y fácil de combinar con otras unidades. Útil como oficina principal en construcciones u oficina de mantenimiento. También puede ser habilitado como dormitorio o comedor. | Largo 10.000 mm Ancho 3.000 mm Altura ext. 2.800 mm Altura int. 2.440 mm Superficie 30m2 | Yeso-cartón, Revestimiento vinílico de 1,5mm. de espesor. Revestimiento siding en madera tipo Smart Panel con terminación óleo semi brillo. | El proceso de montaje puede ser através de TecnoFast montajes | TECNOFAST | https://tecnofast.cl/?lang=es | Nacional | La Montaña 692, Lampa, Santiago Chile | - | - | - | - | -
|  |  | Oficina sin baño "Top junior" | Es un módulo construido para ser utilizado como caseta de vigilancia, oficina pequeña o boletería. Usa poco espacio y cuenta con el más alto estándar de calidad y seguridad. | Largo 3.000 mm Ancho 2.500 mm Altura ext. 2.800 mm Altura int. 2.440 mm Superficie 7,5m2 | Yeso-cartón, Revestimiento vinílico de 1,5mm. de espesor. Revestimiento siding en madera tipo Smart Panel con terminación óleo semi brillo. | El proceso de montaje puede ser através de TecnoFast montajes | TECNOFAST | https://tecnofast.cl/?lang=es | Nacional | La Montaña 692, Lampa, Santiago Chile | C:\Users\fgarcia\Desktop\MODULOS RENTAL TOP (REVIT)\TOP 8\TOP 8.pdf (tecnofast.cl) | - | - | - | -
|  |  | Oficina sin baño "Econoline" | Es un contenedor acondicionado para ser usado como oficina. | Largo 6.058 mm Ancho 2.500 mm Altura ext. 2.600 mm Altura int. 2.200 mm Superficie 15m2 | Yeso cartón, Parket alto tráfico, Metal con anticorrosivo | Puede ser combinado con otros módulos de forma lateral o uno sobre otro, con una instalación rápida y sencilla. Ocupa poco espacio en terreno y es apto para trabajar o habitar cómodamente. | TECNOFAST | https://tecnofast.cl/?lang=es | Nacional | La Montaña 692, Lampa, Santiago Chile | C:\Users\fgarcia\Desktop\MODULOS RENTAL TOP (REVIT)\TOP DUCHAS\TOP DUCHAS.pdf (tecnofast.cl) | TOP Duchas - Tecno Fast - Space Solutions | - | - | -
|  |  | Oficina con baño "Top 1 WC" | Es el módulo top con baño. De alta calidad, tiene medidas apropiadas para ocupar poco espacio en terreno, y para trabajar o habitar cómodamente en él o en sus combinaciones con otros módulos. | Largo 6.058 mm Ancho 2.500 mm Altura ext. 2.800 mm Altura int. 2.440 mm Superficie 15m2 | Yeso-cartón, Revestimiento vinílico de 1,5mm. de espesor. Revestimiento siding en madera tipo Smart Panel con terminación óleo semi brillo. | El proceso de montaje puede ser através de TecnoFast montajes | TECNOFAST | https://tecnofast.cl/?lang=es | Nacional | La Montaña 692, Lampa, Santiago Chile | C:\Users\fgarcia\Desktop\FCO. GARCIA\Division Rental\PROYECTOS TF RENTAL\2019\930011008 GL Events Exhibitions Chile SPA\ARQ\REN-930011008-ARQ-003-REV-0.pdf (tecnofast.cl) | Top Jr WC - Tecno Fast - Space Solutions | - | - | -
|  |  | Oficina con baño "Top 1 WC ducha" | Es el módulo top con baño y ducha. De alta calidad, tiene medidas apropiadas para ocupar poco espacio en terreno, y para trabajar o habitar cómodamente en él o en sus combinaciones con otros módulos, al estar equipado con un baño completo, es una buena solución como habitación | Largo 6.058 mm Ancho 2.500 mm Altura ext. 2.800 mm Altura int. 2.440 mm Superficie 15m2 | Yeso-cartón, Revestimiento vinílico de 1,5mm. de espesor. Revestimiento siding en madera tipo Smart Panel con terminación óleo semi brillo. | El proceso de montaje puede ser através de TecnoFast montajes | TECNOFAST | https://tecnofast.cl/?lang=es | Nacional | La Montaña 692, Lampa, Santiago Chile | C:\Users\fgarcia\Desktop\MODULOS RENTAL TOP (REVIT)\TOP 3\SMARTFLET JUNIOR WC MIN\SMARTFLEX WC JUNIOR WC MIN.pdf (tecnofast.cl) | SmartFlex Jr WC - Tecno Fast - Space Solutions | - | - | -
|  |  | Oficina con baño "Top sala de ventas WC" | Es un módulo especialmente diseñado para fines comerciales y de exhibición, equipado además con una sala de baño, aporta mayor comodidad a los usuarios. | Largo 6.058 mm Ancho 2.500 mm Altura ext. 2.800 mm Altura int. 2.440 mm Superficie 15m2 | Yeso-cartón, Revestimiento vinílico de 1,5mm. de espesor. Revestimiento siding en madera tipo Smart Panel con terminación óleo semi brillo. | El proceso de montaje puede ser através de TecnoFast montajes | TECNOFAST | https://tecnofast.cl/?lang=es | Nacional | La Montaña 692, Lampa, Santiago Chile | C:\Users\fgarcia\Desktop\MODULOS RENTAL TOP (REVIT)\TOP 3\SMARTFLEX BAÑO MIXTO\SMARTFLEX BAÑO MIXTO.pdf (tecnofast.cl) | SmartFlex Baño Mixto - Tecno Fast - Space Solutions | - | - | -
|  |  | Oficina con baño "Smartflex WC" | Es el módulo básico para cualquier aplicación. De alta calidad, ocupa poco espacio en terreno y puede ser combinado con otros módulos. | Largo 6.000 mm Ancho 2.500 mm Altura ext. 2.800 mm Superficie 15m2 | Placa Melamina, Revestimiento vinílico, Panel Galvanizado | Su marco metálico desarmable hace posible trasladar 8 unidades en un camión rampla de 12 metros. | TECNOFAST | https://tecnofast.cl/?lang=es | Nacional | La Montaña 692, Lampa, Santiago Chile | C:\Users\fgarcia\Desktop\MODULOS RENTAL TOP (REVIT)\TOP 3\SMARTFLEX DUCHAS\SMARTFLEX DUCHAS.pdf (tecnofast.cl) | SmartFlex Duchas - Tecno Fast - Space Solutions | - | - | -
|  |  | Oficina con baño "Econoline" | Es un contenedor acondicionado para ser usado como oficina con baño. Puede ser combinado con otros módulos de forma lateral o uno sobre otro. | Largo 6.058 mm Ancho 2.500 mm Altura ext. 2.600 mm Altura int. 2.200 mm Superficie 15m2 | Yeso cartón, Parket alto tráfico, Metal con anticorrosivo | Con una instalación rápida y sencilla. Ocupa poco espacio en terreno y es apto para trabajar o habitar cómodamente. | TECNOFAST | https://tecnofast.cl/?lang=es | Nacional | La Montaña 692, Lampa, Santiago Chile | https://tecnofast.cl/wp-content/uploads/2019/09/ECONOLINE-BAÑO-FAENAS.pdf | Econoline Baños - Tecno Fast - Space Solutions | - | - | -
|  |  | Baño "3000A Baños 6x2,5m" | Batería de baño con gran capacidad, esta puede ser usada en distintos tipos de faenas, industria, colegios, eventos, etc. | Largo 6.00 mt, Ancho 2.50 mt, Altura ext 2.75 mt, Altura int 2.35 mt. | Confección en base a una estructura metálica principal formada por perfiles de diferentes dimensiones soldados mediante sistema MIG calidad A37-24 ES. El revestimiento exterior es en base a planchas de acero plegado de espesor 0,8mm, uniéndose entre sí, a la estructura mediante soldadura MIG. | Terminaciones Aluminio en unión de placas de muro, encuentros de muros y marcos de puertas y ventanas. | CO_OL | Co-ol Construcciones modulares | Chile-Perú | Cerro Sombrero #1403, Maipu | https://co-ol.cl/wp-content/uploads/2020/02/Ficha-Tecnica-3000A-bateria-WC-6X2.5-1.pdf | - | - | - | -
|  |  | Baño "3000A baños batería WC 6x2,5m" | Batería de baño con gran capacidad, esta puede ser usada en distintos tipos de faenas, industria, colegios, eventos, etc. | Largo 6 m, Ancho 2,5 m, Altura ext 2,73 m,Altura int 2,35 m | Confección en base a una estructura metálica principal formada por perfiles de diferentes dimensiones soldados mediante sistema MIG calidad A37-24 ES El revestimiento exterior es en base a planchas de acero plegado de espesor 0,8mm, uniéndose entre sí, a la estructura mediante soldadura MIG. | Terminaciones Aluminio en unión de placas de muro, encuentros de muros y marcos de puertas y ventanas. | CO_OL | Co-ol Construcciones modulares | Chile-Perú | Cerro Sombrero #1403, Maipu | Ficha-Tecnica-3000A-bateria-baños (co-ol.cl) | https://co-ol.cl/wp-content/uploads/2020/02/Ficha-Tecnica-3000A-bateria-WC-6X2.5.pdf | - | - | -
|  |  | Baño "3000A Baño-Duchas 6x2,5m" | Batería de baños con duchas incluidas, unidad sumamente versátil ya que da solución a los baños y duchas en un mismo modulo. | Largo 6.00 mt, Ancho 2.50 mt, Altura ext 2.75 mt, Altura int 2.35 mt. | Confección en base a una estructura metálica principal formada por perfiles de diferentes dimensiones soldados mediante sistema MIG calidad A37-24 ES. El revestimiento exterior es en base a planchas de acero plegado de espesor 0,8mm, uniéndose entre sí, a la estructura mediante soldadura MIG. | Terminaciones Aluminio en unión de placas de muro, encuentros de muros y marcos de puertas y ventanas. | CO_OL | Co-ol Construcciones modulares | Chile-Perú | Cerro Sombrero #1403, Maipu | https://co-ol.cl/wp-content/uploads/2020/02/Ficha-Tecnica-3000A-duchas-1.pdf | https://co-ol.cl/wp-content/uploads/2020/02/Ficha-Tecnica-3000A-ba%C3%B1o-duchas-1.pdf | - | - | -
|  |  | Baño "3000A Duchas 6x2,5m" | Batería de Duchas con gran capacidad, esta puede ser usada en distintos tipos de faenas, industria, colegios, eventos, etc. Incluye calefont para agua caliente. | Largo 6.00 mt, Ancho 2.50 mt, Altura ext 2.73 mt, Altura int 2.35 mt. | Confección en base a una estructura metálica principal formada por perfiles de diferentes dimensiones soldados mediante sistema MIG calidad A37-24 ES. El revestimiento exterior es en base a planchas de acero plegado de espesor 0,8mm, uniéndose entre sí, a la estructura mediante soldadura MIG. | Terminaciones Aluminio en unión de placas de muro, encuentros de muros y marcos de puertas y ventanas. | CO_OL | Co-ol Construcciones modulares | Chile-Perú | Cerro Sombrero #1403, Maipu | Ficha-Tecnica-3000A-duchas (co-ol.cl) | https://co-ol.cl/wp-content/uploads/2020/02/Ficha-Tecnica-3000A-duchas.pdf | - | - | -
|  |  | "Baño autónomo" | El baño autónomo es un módulo de alto estándar sanitario que se puede usar en una zona remota, es fácil de instalación y viene con un sistema de tratamientos químicos. Ideal para granjas agrícolas, campamentos, eventos, matrimonios y más. | Largo 6 m, Ancho 2,5 m, Altura ext 2,85 m, Altura int 2,3 m | Confección en base a una estructura metálica principal formada por perfiles de diferentes dimensiones soldados mediante sistema MIG calidad A37-24 ES. El revestimiento exterior es en base a planchas de acero plegado de espesor 0,8mm, uniéndose entre sí, a la estructura mediante soldadura MIG. | Ideal para faenas lejanas o lugares sin servicios como luz, agua o alcantarillado. Solo requiere el abastecimiento de agua y el retiro de las aguas desechadas. | CO_OL | Co-ol Construcciones modulares | Chile-Perú | Cerro Sombrero #1403, Maipu | Ficha Tecnica BAÑO AUTONOMO_final (co-ol.cl) | https://co-ol.cl/wp-content/uploads/2020/02/Ficha-Tecnica-BA%C3%91O-AUTONOMO.pdf | - | - | -
|  |  | Baño "3000A Baño Mixto 6x2,5m" | Batería de baños para hombres y mujeres, esta puede ser usada en distintos tipos de faenas, industria, colegios, eventos, etc. | Largo 6 m, Ancho 2,5 m, Altura ext 2,75 m, Altura int 2,35 m | Confección en base a una estructura metálica principal formada por perfiles de diferentes dimensiones soldados mediante sistema MIG calidad A37-24 ES. El revestimiento exterior es en base a planchas de acero plegado de espesor 0,8mm, uniéndose entre sí, a la estructura mediante soldadura MIG. | Terminaciones Aluminio en unión de placas de muro, encuentros de muros y marcos de puertas y ventanas. | CO_OL | Co-ol Construcciones modulares | Chile-Perú | Cerro Sombrero #1403, Maipu | Ficha-Tecnica-3000A-baño mixto (co-ol.cl) | https://co-ol.cl/wp-content/uploads/2020/02/Ficha-Tecnica-3000A-ba%C3%B1o-mixto.pdf | - | - | -
|  |  | Baño "1500A Baño 3x2,5m" | - | Largo 6 m, Ancho 2,5 m, Altura ext 2,73 m, Altura int 2,35 m | Confección en base a una estructura metálica principal formada por perfiles de diferentes dimensiones soldados mediante sistema MIG calidad A37-24 ES. El revestimiento exterior es en base a planchas de acero plegado de espesor 0,8mm, uniéndose entre sí, a la estructura mediante soldadura MIG. | Terminaciones Aluminio en unión de placas de muro, encuentros de muros y marcos de puertas y ventanas. | CO_OL | Co-ol Construcciones modulares | Chile-Perú | Cerro Sombrero #1403, Maipu | Ficha-Tecnica-1500A-Baño (co-ol.cl) | https://co-ol.cl/wp-content/uploads/2020/02/Ficha-Tecnica-1500A-Ba%C3%B1o.pdf | - | - | -
|  |  | Baño "1600A Baño 3x3m" | - | Largo 3 m, Ancho 3 m, Altura ext 2,73 m, Altura int 2,35 m | Confección en base a una estructura metálica principal formada por perfiles de diferentes dimensiones soldados mediante sistema MIG calidad A37-24 ES. El revestimiento exterior es en base a planchas de acero plegado de espesor 0,8mm, uniéndose entre sí, a la estructura mediante soldadura MIG. | Terminaciones Aluminio en unión de placas de muro, encuentros de muros y marcos de puertas y ventanas. | CO_OL | Co-ol Construcciones modulares | Chile-Perú | Cerro Sombrero #1403, Maipu | Co-ol Construcciones modulares | https://co-ol.cl/wp-content/uploads/2020/02/Ficha-Tecnica-1600A-Ba%C3%B1o.pdf | - | - | -
|  |  | Baño "6000A Baño y duchas 12x2,5m" | - | Largo 12 m, Ancho 2,5 m, Altura ext 2,73 m, Altura int 2,35 m | Confección en base a una estructura metálica principal formada por perfiles de diferentes dimensiones soldados mediante sistema MIG calidad A37-24 ES. El revestimiento exterior es en base a planchas de acero plegado de espesor 0,8mm, uniéndose entre sí, a la estructura mediante soldadura MIG. | Terminaciones Aluminio en unión de placas de muro, encuentros de muros y marcos de puertas y ventanas. | CO_OL | Co-ol Construcciones modulares | Chile-Perú | Cerro Sombrero #1403, Maipu | Ficha-Tecnica-6000A-baño-duchas (co-ol.cl | https://co-ol.cl/wp-content/uploads/2020/02/Ficha-Tecnica-6000A-ba%C3%B1o-duchas-12x2.5.pdf | - | - | -
|  |  | Baño "6000A baño y duchas 12x3m" | - | Largo 12 m, Ancho 3 m, Altura ext 2,73 m, Altura int 2,35 m | Confección en base a una estructura metálica principal formada por perfiles de diferentes dimensiones soldados mediante sistema MIG calidad A37-24 ES. El revestimiento exterior es en base a planchas de acero plegado de espesor 0,8mm, uniéndose entre sí, a la estructura mediante soldadura MIG. | Terminaciones Aluminio en unión de placas de muro, encuentros de muros y marcos de puertas y ventanas. | CO_OL | Co-ol Construcciones modulares | Chile-Perú | Cerro Sombrero #1403, Maipu | Ficha-Tecnica-6000A-baño-duchas-12X3 (co-ol.cl) | https://co-ol.cl/wp-content/uploads/2020/02/Ficha-Tecnica-6000A-ba%C3%B1o-duchas-12X3.pdf | - | - | -
|  |  | Modulo de baño B01 (1WC, 1 DU, 1 LV, 1 UR) | Los contenedores de baños son el recurso perfecto para la instalación de faena , brindando al cliente fácil instalación y movilidad. La batería de baños incluye equipos sanitarios (lavamanos, receptáculos, urinarios y sanitarios). | 3,00x2,50x2,50m | acero | - | ARQBOX | Arqbox | Nacional | Av. Calera de Tango), Paradero 20, Calera de Tango, Santiago – Chile | - | - | - | - | -
|  |  | Modulo de baño B02 (1WC, 1 DU, 1 LV, 1 UR) | Los contenedores de baños son el recurso perfecto para la instalación de faena , brindando al cliente fácil instalación y movilidad. La batería de baños incluye equipos sanitarios (lavamanos, receptáculos, urinarios y sanitarios). | 3,00x3,00x2,50m | acero | - | ARQBOX | Arqbox | Nacional | Av. Calera de Tango), Paradero 20, Calera de Tango, Santiago – Chile | - | - | - | - | -
|  |  | Modulo de baño B03 (3WC, 3 DU, 3 LV, 3UR) | Los contenedores de baños son el recurso perfecto para la instalación de faena , brindando al cliente fácil instalación y movilidad. La batería de baños incluye equipos sanitarios (lavamanos, receptáculos, urinarios y sanitarios). | 6,00x2,50x2,50m | acero | - | ARQBOX | Arqbox | Nacional | Av. Calera de Tango), Paradero 20, Calera de Tango, Santiago – Chile | - | - | - | - | -
|  |  | Modulo de baño B04 (3WC, 3 DU, 3 LV, 3UR) | Los contenedores de baños son el recurso perfecto para la instalación de faena , brindando al cliente fácil instalación y movilidad. La batería de baños incluye equipos sanitarios (lavamanos, receptáculos, urinarios y sanitarios). | 6,00x3,00x2,50m | acero | - | ARQBOX | Arqbox | Nacional | Av. Calera de Tango), Paradero 20, Calera de Tango, Santiago – Chile | - | - | - | - | -
|  |  | Modulo de baño B05 (6WC, 6DU, 6LV, 6UR) | Los contenedores de baños son el recurso perfecto para la instalación de faena , brindando al cliente fácil instalación y movilidad. La batería de baños incluye equipos sanitarios (lavamanos, receptáculos, urinarios y sanitarios). | 12,00x2,50x2,50m | acero | - | ARQBOX | Arqbox | Nacional | Av. Calera de Tango), Paradero 20, Calera de Tango, Santiago – Chile | - | - | - | - | -
|  |  | Modulo de baño B06 (6WC, 6DU, 6LV, 6UR) | Los contenedores de baños son el recurso perfecto para la instalación de faena , brindando al cliente fácil instalación y movilidad. La batería de baños incluye equipos sanitarios (lavamanos, receptáculos, urinarios y sanitarios). | 12,00x3,00x2,50m | acero | - | ARQBOX | Arqbox | Nacional | Av. Calera de Tango), Paradero 20, Calera de Tango, Santiago – Chile | - | - | - | - | -
|  |  | Contenedor de baño 20' (3WC, 3DU, 3LV, 3UR) | Los contenedores de baños son el recurso perfecto para la instalación de faena , brindando al cliente fácil instalación y movilidad. La batería de baños incluye equipos sanitarios (lavamanos, receptáculos, urinarios y sanitarios). | 20 pies | acero | - | ARQBOX | Arqbox | Nacional | Av. Calera de Tango), Paradero 20, Calera de Tango, Santiago – Chile | - | - | - | - | -
|  |  | Contenedor de baño 40' (6WC, 6DU, 6LV, 6UR) | Los contenedores de baños son el recurso perfecto para la instalación de faena , brindando al cliente fácil instalación y movilidad. La batería de baños incluye equipos sanitarios (lavamanos, receptáculos, urinarios y sanitarios). | 40 pies | acero | - | ARQBOX | Arqbox | Nacional | Av. Calera de Tango), Paradero 20, Calera de Tango, Santiago – Chile | - | - | - | - | -
18 |  | Postes | Poste Pretensado "PostePret" | El hormigón empleado contiene cemento Portland de alta resistencia y una dosificación controlada, de baja relación agua / cemento; | personalizado | Su armadura interna está constituida por acero pretensado en forma de varillas (Spiral Ribs) con una resistencia mayor a 18,000 Kg/cm² y cumplen con la normativa ASTM A42 | son elementos prefabricados longitudinales con sección trapezoidal. | HORMIPRET | https://www.hormipret.cl/index.php | Nacional | Chorrillos 1, Lote A-10a, Lampa, Región Metropolitana | - | - | - | - | -
20 | MODULARES | Viviendas modulares | Viviendas Modulares | Son aquellas construidas mediante un proceso productivo de alta exigencia técnica en fábrica. | Cada módulo tiene 18m2 de superficie transportable | - | Los modulos una vex acabados son transportados al lugar definitivo donde se ensamblan, en su emplazamiento, ya sea en su versión obra gruesa o full. | RC TECNOVA | Soluciones Constructivas METALPOL® RCTECNOVA® | Nacional | Baquedano #1475 L12 Megacentro El Belloto, Quilpue | http://www.rctecnova.cl/page/modulos | Modulos ¦ RCTecnova | - | - | -
|  |  | Casa modular | Son construcciones prefabricadas construidas modularmente. Diseño, apariencia y calidez de una casa tradicional. | Personalizado | Confección en base a una estructura metálica principal formada por perfiles de diferentes dimensiones soldados mediante sistema MIG calidad A37-24 ES | - | CO_OL | Co-ol Construcciones modulares | Chile-Perú | Cerro Sombrero #1403, Maipu | PL-12078-ARQ-013-REV.0 (co-ol.cl) | - | - | - | -
23 |  | Salas Multiuso | Sala multiuso "Smartflex 30 m2" | Formado por la unión de 2 módulos, la Sala multiuso combina módulos para todo tipo de uso, salas de clases, salas de cambio, auditorios, clínicas, salas de espera, oficinas, comedores, laboratorios, etc. | Largo 6 m, Ancho 5 m, Altura ext 2,8 m, Altura int 2,44 m, superficie 30m2 | Panel galvanizado, revestimiento de vinilico, placa de melamina | El proceso de montaje puede ser através de TecnoFast montajes | TECNOFAST | Tecno Fast - Space Solutions - Tecno Fast es una de las principales compañías del mundo dedicada al arriendo, venta y fabricación de espacios modulares de alta tecnología y diseño. | Nacional | La Montaña 692, Lampa, Santiago Chile | C:\Users\fgarcia\Desktop\MODULOS RENTAL TOP (REVIT)\SALAS MULTIUSO TOP 3\SMU TOP 3 - 30m²\SMU SMARTFLEX 30m².pdf (tecnofast.cl) | Sala Multiuso Smartflex 30m2 - Tecno Fast - Space Solutions | - | - | -
24 |  |  | Sala multiuso "Smartflex 45 m2" | Formado por la unión de 3 módulos, la Sala multiuso combina módulos para todo tipo de uso, salas de clases, salas de cambio, auditorios, clínicas, salas de espera, oficinas, comedores, laboratorios, etc. | Largo 6 m, Ancho 7,5 m, Altura ext 2,8 m, Altura int 2,44 m, superficie 45m2 | Panel galvanizado, revestimiento de vinilico, placa de melamina | El proceso de montaje puede ser através de TecnoFast montajes | TECNOFAST | Tecno Fast - Space Solutions - Tecno Fast es una de las principales compañías del mundo dedicada al arriendo, venta y fabricación de espacios modulares de alta tecnología y diseño. | Nacional | La Montaña 692, Lampa, Santiago Chile | C:\Users\fgarcia\Desktop\MODULOS RENTAL TOP (REVIT)\SALAS MULTIUSO TOP 3\SMU TOP 3 - 45m²\SMU SMARTFLEX 45m².pdf (tecnofast.cl) | Sala Multiuso Smartflex 45m2 - Tecno Fast - Space Solutions | - | - | -
|  |  | Sala multiuso "Smartflex 60 m2" | Formado por la unión de 4 módulos, la Sala multiuso combina módulos para todo tipo de uso, salas de clases, salas de cambio, auditorios, clínicas, salas de espera, oficinas, comedores, laboratorios, etc. | Largo 6 m, Ancho 10m, Altura ext 2,8 m, Altura int 2,44 m, superficie 60m2 | Panel galvanizado, revestimiento de vinilico, placa de melamina | El proceso de montaje puede ser através de TecnoFast montajes | TECNOFAST | Tecno Fast - Space Solutions - Tecno Fast es una de las principales compañías del mundo dedicada al arriendo, venta y fabricación de espacios modulares de alta tecnología y diseño. | Nacional | La Montaña 692, Lampa, Santiago Chile | C:\Users\fgarcia\Desktop\MODULOS RENTAL TOP (REVIT)\SALAS MULTIUSO TOP 3\SMU TOP 3 - 60m²\SMU SMARTFLEX 60m².pdf (tecnofast.cl) | Sala Multiuso Smartflex 60m2 - Tecno Fast - Space Solutions | - | - | -
|  |  | Sala multiuso "Top 30 m2" | Formado por la unión de 2 módulos, la Sala multiuso combina módulos para todo tipo de uso, salas de clases, salas de cambio, auditorios, clínicas, salas de espera, oficinas, comedores, laboratorios, etc. | Largo 6 m, Ancho 5 m, Altura ext 2,8 m, Altura int 2,44 m, superficie 30m2 | Panel galvanizado, revestimiento de vinilico, placa de melamina | El proceso de montaje puede ser através de TecnoFast montajes | TECNOFAST | Tecno Fast - Space Solutions - Tecno Fast es una de las principales compañías del mundo dedicada al arriendo, venta y fabricación de espacios modulares de alta tecnología y diseño. | Nacional | La Montaña 692, Lampa, Santiago Chile | C:\Users\fgarcia\Desktop\MODULOS RENTAL TOP (REVIT)\SALAS MULTIUSO TOP\SMU TOP 30m²\SMU TOP 1 - 30m².pdf (tecnofast.cl) | Sala Multiuso Top 30m2 - Tecno Fast - Space Solutions | - | - | -
|  |  | Sala multiuso Top 45 m2" | Formado por la unión de 3 módulos, la Sala multiuso combina módulos para todo tipo de uso, salas de clases, salas de cambio, auditorios, clínicas, salas de espera, oficinas, comedores, laboratorios, etc. | Largo 6 m, Ancho 7.5 m, Altura ext 2,8 m, Altura int 2,44 m, superficie 45m2 | Panel galvanizado, revestimiento de vinilico, placa de melamina | El proceso de montaje puede ser através de TecnoFast montajes | TECNOFAST | Tecno Fast - Space Solutions - Tecno Fast es una de las principales compañías del mundo dedicada al arriendo, venta y fabricación de espacios modulares de alta tecnología y diseño. | Nacional | La Montaña 692, Lampa, Santiago Chile | C:\Users\fgarcia\Desktop\MODULOS RENTAL TOP (REVIT)\SALAS MULTIUSO TOP\SMU TOP 45m²\SMU TOP 1 - 45m².pdf (tecnofast.cl) | Sala Multiuso Top 45m2 - Tecno Fast - Space Solutions | - | - | -
|  |  | Sala multiuso Top 60 m2" | Formado por la unión de 4 módulos, la Sala multiuso combina módulos para todo tipo de uso, salas de clases, salas de cambio, auditorios, clínicas, salas de espera, oficinas, comedores, laboratorios, et | Largo 6 m, Ancho 10 m, Altura ext 2,8 m, Altura int 2,44 m, superficie 60m2 | Panel galvanizado, revestimiento de vinilico, placa de melamina | El proceso de montaje puede ser através de TecnoFast montajes | TECNOFAST | Tecno Fast - Space Solutions - Tecno Fast es una de las principales compañías del mundo dedicada al arriendo, venta y fabricación de espacios modulares de alta tecnología y diseño. | Nacional | La Montaña 692, Lampa, Santiago Chile | C:\Users\fgarcia\Desktop\MODULOS RENTAL TOP (REVIT)\SALAS MULTIUSO TOP\SMU TOP 60m²\SMU TOP 1 - 60m².pdf (tecnofast.cl) | Sala Multiuso Top 60m2 - Tecno Fast - Space Solutions | - | - | -
|  |  | Sala multiuso"Top 4 complex" | formado por la unión de 4 módulos Top 2 de 3 x 10 m. Combina oficinas privadas con espacio planta libre. Ideal para ser usado como oficinas o dormitorios. | Largo 10m, Ancho 12 m, Altura ext 2,8 m, superficie 120m3 | Panel galvanizado, revestimiento de vinilico, placa de melamina | El proceso de montaje puede ser através de TecnoFast montajes | TECNOFAST | Tecno Fast - Space Solutions - Tecno Fast es una de las principales compañías del mundo dedicada al arriendo, venta y fabricación de espacios modulares de alta tecnología y diseño. | Nacional | La Montaña 692, Lampa, Santiago Chile | MODULOS TOP 4 COMPLEX.pdf (tecnofast.cl) | TOP 4 Complex - Tecno Fast - Space Solutions | - | - | -
|  |  | Sala multiuso "Top 1 complex" | Formado por la unión de 3 módulos, el TOP 1 Complex combina grandes espacios para oficinas temporales, dotados de un baño. | Largo 6m, Ancho 7.5 m, Altura ext 2,8 m, superficie 45m2 | Panel galvanizado, revestimiento de vinilico, placa de melamina | El proceso de montaje puede ser através de TecnoFast montajes | TECNOFAST | Tecno Fast - Space Solutions - Tecno Fast es una de las principales compañías del mundo dedicada al arriendo, venta y fabricación de espacios modulares de alta tecnología y diseño. | Nacional | La Montaña 692, Lampa, Santiago Chile | - | TOP 1 Complex - Tecno Fast - Space Solutions | - | - | -
|  |  | Sala multiuso "top sala multiuso" | es un módulo de gran capacidad. Tiene múltiples aplicaciones (sala de clases, recreación, sala de conferencias, gimnasio, etc), puede generar salas de mayor área. | Largo 6.058 m, Ancho 5 m, Altura ext 2,8 m, Altura int 2,44 m, superficie 30m2 | Panel galvanizado, revestimiento de vinilico, placa de melamina | El proceso de montaje puede ser através de TecnoFast montajes | TECNOFAST | Tecno Fast - Space Solutions - Tecno Fast es una de las principales compañías del mundo dedicada al arriendo, venta y fabricación de espacios modulares de alta tecnología y diseño. | Nacional | La Montaña 692, Lampa, Santiago Chile | SMU TOP 3 - 30m².pdf (tecnofast.cl) | TOP Sala Multiuso - Tecno Fast - Space Solutions | - | - | -
25 |  | Oficinas | Módulo oficina simple 20' | Principal uso como Sala de reunión, Oficinas, Sala Multiuso. Entrega la posibilidad de modificar la ubicación de puerta y ventanas, además de ser apta para construcciones en base a la unión de dos o más unidades. | Largo: 6,05 m aprox, Ancho: 2,45 m aprox, Alto exterior: 2,795 m aprox, Alto interior: 2,520 m aprox, Resistencia sobrecarga piso: 250 kg/m2, Resistencia sobrecarga nieve techumbre: 100 kg/m2 | Acero | - | ATCO_SABINCO | Arriendo y Venta de Módulos & Contenedores ¦ Campamentos Mineros ¦ ATCO Sabinco | Nacional | Avenida El Alfalfal N° 2175, Lampa | MOD_OS20.pdf (atcosabinco.com) | EETT MPL20 (atcosabinco.com) | - | - | -
|  |  | Oficina sin baño "Top 1" | es el módulo básico para cualquier aplicación. De alta calidad, tiene medidas apropiadas para ocupar poco espacio en terreno, y para trabajar o habitar cómodamente en él o en sus combinaciones con otros módulos. | Largo 6,058 m, Ancho 2,5 m, Altura ext 2,8 m, Altura int 2,44 m, superficie 15m2 | Panel galvanizado, revestimiento de vinilico, placa de melamina | El proceso de montaje puede ser através de TecnoFast montajes | TECNOFAST | Tecno Fast - Space Solutions - Tecno Fast es una de las principales compañías del mundo dedicada al arriendo, venta y fabricación de espacios modulares de alta tecnología y diseño. | Nacional | La Montaña 692, Lampa, Santiago Chile | C:\Users\fgarcia\Desktop\MODULOS RENTAL TOP (REVIT)\TOP 1\TOP 1.pdf (tecnofast.cl) | TOP 1 - Tecno Fast - Rental - Soluciones de Espacio | - | - | -
|  |  | Oficina sin baño "Smartflex" | El Smart Flex es el módulo básico para cualquier aplicación. De alta calidad, ocupa poco espacio en terreno y puede ser combinado con otros módulos. Su marco metálico desarmable hace posible trasladar 8 unidades en un camión rampla de 12 metros. | Largo 6 m, Ancho 2,5 m, Altura ext 2,8 m, superficie 15m2 | Panel galvanizado, revestimiento de vinilico, placa de melamina | El proceso de montaje puede ser através de TecnoFast montajes | TECNOFAST | Tecno Fast - Space Solutions - Tecno Fast es una de las principales compañías del mundo dedicada al arriendo, venta y fabricación de espacios modulares de alta tecnología y diseño. | Nacional | La Montaña 692, Lampa, Santiago Chile | C:\Users\fgarcia\Desktop\MODULOS RENTAL TOP (REVIT)\TOP 3\SMARTFLEX (TOP 3)\SMARTFLEX.pdf (tecnofast.cl) | SmartFlex - Tecno Fast - Space Solutions | - | - | -
|  |  | Oficina sin baño "Top sala de ventas" | es un módulo especialmente diseñado para fines comerciales y de exhibición, equipado con amplios ventanales, resulta ideal para atención de público. Es combinable con otros módulos para lograr espacios mayores. | Largo 6,058 m, Ancho 2,5 m, Altura ext 2,8 m, Altura int 2,44 m, superficie 15m2 | Panel galvanizado, revestimiento de vinilico, placa de melamina | El proceso de montaje puede ser através de TecnoFast montajes | TECNOFAST | Tecno Fast - Space Solutions - Tecno Fast es una de las principales compañías del mundo dedicada al arriendo, venta y fabricación de espacios modulares de alta tecnología y diseño. | Nacional | La Montaña 692, Lampa, Santiago Chile | MODULO TOP SALA DE VENTAS.pdf (tecnofast.cl) | TOP Sala de Ventas - Tecno Fast - Space Solutions | - | - | -
|  |  | Oficina sin baño "Top 2" | El TOP 2 planta libre es un amplio módulo de uso variable y fácil de combinar con otras unidades. Útil como oficina principal en construcciones y además compatible para uso de comedor o dormitorios. | Largo 10 m, Ancho 3 m, Altura ext 2,8 m, Altura int 2,44 m, superficie 30m2 | Panel galvanizado, revestimiento de vinilico, placa de melamina | El proceso de montaje puede ser através de TecnoFast montajes | TECNOFAST | Tecno Fast - Space Solutions - Tecno Fast es una de las principales compañías del mundo dedicada al arriendo, venta y fabricación de espacios modulares de alta tecnología y diseño. | Nacional | La Montaña 692, Lampa, Santiago Chile | C:\Users\fgarcia\Desktop\MODULOS RENTAL TOP (REVIT)\TOP 2\TOP 2.pdf (tecnofast.cl) | TOP 2 - Tecno Fast - Space Solutions | - | - | -
|  |  | Oficinas Cerradas | - | - | - | - | FOURCADECO | - | - | - | - | - | - | - | -
|  |  | Oficina con baño "Top 12 con división" | Útil como oficina principal en construcciones u oficina de mantenimiento. También puede ser habilitado como dormitorio o comedor | Largo 10 m, Ancho 3 m, Altura ext 2,8 m, Altura int 2,44 m, superficie 30m2 | Panel galvanizado, revestimiento de vinilico, placa de melamina | El proceso de montaje puede ser através de TecnoFast montajes | TECNOFAST | Tecno Fast - Space Solutions - Tecno Fast es una de las principales compañías del mundo dedicada al arriendo, venta y fabricación de espacios modulares de alta tecnología y diseño. | Nacional | La Montaña 692, Lampa, Santiago Chile | C:\Users\fgarcia\Desktop\MODULOS RENTAL TOP (REVIT)\TOP 2\TOP 2 CON DIVISIÓN.pdf (tecnofast.cl) | TOP 2 con División - Tecno Fast - Space Solutions | - | - | -
|  |  | Oficina con baño "Top Junior" | es un módulo construido para ser utilizado como caseta de vigilancia, oficina pequeña o boletería. Usa poco espacio y cuenta con el más alto estándar de calidad y seguridad. | Largo 3 m, Ancho 2,5 m, Altura ext 2,8 m, Altura int 2,44 m, superficie 7.5m2 | Panel galvanizado, revestimiento de vinilico, placa de melamina | El proceso de montaje puede ser através de TecnoFast montajes | TECNOFAST | Tecno Fast - Space Solutions - Tecno Fast es una de las principales compañías del mundo dedicada al arriendo, venta y fabricación de espacios modulares de alta tecnología y diseño. | Nacional | La Montaña 692, Lampa, Santiago Chile | C:\Users\fgarcia\Desktop\MODULOS RENTAL TOP (REVIT)\TOP JUNIOR\TOP JUNIOR.pdf (tecnofast.cl) | TOP Junior - Tecno Fast - Space Solutions | - | - | -
|  |  | Oficina con baño "Econoline" | es un contenedor acondicionado para ser usado como oficina. Puede ser combinado con otros módulos de forma lateral o uno sobre otro, con una instalación rápida y sencilla. Ocupa poco espacio en terreno y es apto para trabajar o habitar cómodamente. | Largo 6,058 m, Ancho 2,5 m, Altura ext 2,6 m, Altura int 2,2 m, superficie 15m2 | Panel galvanizado, revestimiento de vinilico, placa de melamina | El proceso de montaje puede ser através de TecnoFast montajes | TECNOFAST | Tecno Fast - Space Solutions - Tecno Fast es una de las principales compañías del mundo dedicada al arriendo, venta y fabricación de espacios modulares de alta tecnología y diseño. | Nacional | La Montaña 692, Lampa, Santiago Chile | C:\Users\fgarcia\Desktop\MODULOS RENTAL TOP (REVIT)\ECONOLINE\ECONOLINE\ECONOLINE.pdf (tecnofast.cl) | Econoline - Tecno Fast - Rental - Soluciones Modulares | - | - | -
|  |  | Oficina "Módulo de baño B01" (1WC, 1 DU, 1 LV, 1 UR) | Las oficinas con medio oficina y oficina completo incluyen equipos sanitarios (lavamanos, receptáculos y sanitarios). | 3,00x2,50x2,50m | acero | - | ARQBOX | Arqbox | Nacional | Av. Calera de Tango), Paradero 20, Calera de Tango, Santiago – Chile | - | Módulos de oficinas – Arqbox | - | - | -
|  |  | Oficina "Módulo de baño B02" (1WC, 1 DU, 1 LV, 1 UR) | Las oficinas con medio oficina y oficina completo incluyen equipos sanitarios (lavamanos, receptáculos y sanitarios). | 3,00x3,00x2,50m | acero | - | ARQBOX | Arqbox | Nacional | Av. Calera de Tango), Paradero 20, Calera de Tango, Santiago – Chile | - | Módulos de oficinas – Arqbox | - | - | -
|  |  | Oficina "Módulo de baño B03" (3WC, 3DU, 3LV, 3UR) | Las oficinas con medio oficina y oficina completo incluyen equipos sanitarios (lavamanos, receptáculos y sanitarios). | 6,00x2,50x2,50m | acero | - | ARQBOX | Arqbox | Nacional | Av. Calera de Tango), Paradero 20, Calera de Tango, Santiago – Chile | - | Módulos de oficinas – Arqbox | - | - | -
|  |  | Oficina "Módulo de baño B04" (3WC, 3DU, 3LV, 3UR) | Las oficinas con medio oficina y oficina completo incluyen equipos sanitarios (lavamanos, receptáculos y sanitarios). | 6,00x2,50x2,50m | acero | - | ARQBOX | Arqbox | Nacional | Av. Calera de Tango), Paradero 20, Calera de Tango, Santiago – Chile | - | Módulos de oficinas – Arqbox | - | - | -
|  |  | Oficina "Módulo de baño B05" (6WC, 6DU, 6LV, 6UR) | Las oficinas con medio oficina y oficina completo incluyen equipos sanitarios (lavamanos, receptáculos y sanitarios). | 12,00x2,50x2,50m | acero | - | ARQBOX | Arqbox | Nacional | Av. Calera de Tango), Paradero 20, Calera de Tango, Santiago – Chile | - | Módulos de oficinas – Arqbox | - | - | -
|  |  | Oficina "Módulo de baño B06" (6WC, 6DU, 6LV, 6UR) | Las oficinas con medio oficina y oficina completo incluyen equipos sanitarios (lavamanos, receptáculos y sanitarios). | 12,00x2,50x2,50m | acero | - | ARQBOX | Arqbox | Nacional | Av. Calera de Tango), Paradero 20, Calera de Tango, Santiago – Chile | - | Módulos de oficinas – Arqbox | - | - | -
|  |  | Oficina "Contenedor de baño 20'" (3WC, 3DU, 3 LV, 3 UR) | Los contenedores de ARQBOX se fabrican con los mas altos estándares del mercado chileno. | 20 pies | acero corrugado | - | ARQBOX | Arqbox | Nacional | Av. Calera de Tango), Paradero 20, Calera de Tango, Santiago – Chile | - | Módulos de oficinas – Arqbox | - | - | -
|  |  | Oficina "Contenedor de baño 40'" (6WC, 6DU, 6LV, 6UR) | Los contenedores de ARQBOX se fabrican con los mas altos estándares del mercado chileno. | 40 pies | acero corrugado | - | ARQBOX | Arqbox | Nacional | Av. Calera de Tango), Paradero 20, Calera de Tango, Santiago – Chile | - | Módulos de oficinas – Arqbox | - | - | -
|  |  | Oficina "1000A Estandar 6x2,5m" | Modulo multipropósito, puede ser usada como oficina, sala de reunión, dormitorio, comedor, sala de capacitación, etc. Es el modulo mas versátil de la gama y con el tamaño mas usado en los distintos rubros. | Largo 6.00 mt, Ancho 2.50 mt, Altura ext 2.50 mt, Altura int 2.30 mt. | Confección en base a una estructura metálica principal formada por perfiles de diferentes dimensiones soldados mediante sistema MIG calidad A37-24 ES. El revestimiento exterior es en base a planchas de acero plegado de espesor 0,8mm, uniéndose entre sí, a la estructura mediante soldadura MIG. | Terminaciones Juntura de MDF en unión de placas de muro. guardapolvos de MDF foliado tono madera. | CO_OL | Co-ol Construcciones modulares | Chile-Perú | Cerro Sombrero #1403, Maipu | 1000A (co-ol.cl) | Ficha-Tecnica-1000A-Estandar-6x25m-1 (co-ol.cl) | - | - | -
|  |  | Oficina "1000M Plus 6x2,5m" | es un modulo multipropósito, puede ser usada como oficina, sala de reunión, dormitorio, comedor, sala de capacitación, etc. Es el modulo mas versátil de la gama y con el tamaño mas usado en los distintos rubros. La diferencia es que este modulo posee ventanas termopanel, persianas de PVC en el exterior y mayor altura interior. Con lo que la sensación de espacio interior es mayor. | Largo 6.00 mt, Ancho 2.44 mt, Altura ext 2.8 mt, Altura int 2.50 mt. | En base a Perfiles de acero laminados en frío de 4mm de espesor soldados mediante Sistema Mig Cuatro pilares de 125x125x4 apernados a la estructura de piso y techo mediante 8 pernos. Limpieza de superficie metálicas con tres manos de anticorrosivo epoxico. | Terminaciones Con PVC en uniones de piso-muro, cielo-muro y encuentros de los muros laterales. | CO_OL | Co-ol Construcciones modulares | Chile-Perú | Cerro Sombrero #1403, Maipu | 1000M (co-ol.cl) | Ficha-Tecnica-1000M-Plus-6x244m-1 (co-ol.cl) | - | - | -
|  |  | Oficina "1000S SmartPanel 6x2,5m" | Modulo multipropósito, puede ser usada como oficina, sala de reunión, dormitorio, comedor, sala de capacitación, etc. A diferencia del 1000 A estándar, la particularidad de este modelo es el revestimiento de Smartpanel que le da una apariencia de madera por el exterior. | Largo 6.00 Mts, Ancho 2.25 Mts, Altura ext 2.50 Mts, Altura int 2.30 Mts. | Confección en base a una estructura metálica principal formada por perfiles de diferentes dimensiones soldados mediante sistema MIG. calidad A37-24 ES. Sub Estructura de Metalcon 60Ca085 @ 40 cm para afianzar y soportar Revestimiento interior y Exterior. | Terminaciones Molduras de MDF en uniones y encuentros de muros laterales. Guardapolvos de MDF foliado tono madera. | CO_OL | Co-ol Construcciones modulares | Chile-Perú | Cerro Sombrero #1403, Maipu | 1000S (co-ol.cl) | Ficha-Tecnica-1000S-SmartPanel-1 (co-ol.cl) | - | - | -
|  |  | Oficina "500A Estándar 3x2,5m" | Oficina compacta multipropósito, que puede ser usada en espacios reducidos, obras menores o como caseta de guardia. | Largo 3.00 mt, Ancho 2.50 mt, Altura ext 2.50 mt, Altura int 2.30 mt. | Confección en base a una estructura metálica principal formada por perfiles de diferentes dimensiones soldados mediante sistema MIG calidad A37-24 ES. El revestimiento exterior es en base a planchas de acero plegado de espesor 0,8mm, uniéndose entre sí, a la estructura mediante soldadura MIG. | Terminaciones Juntura de MDF en unión de placas de muro. guardapolvos de MDF foliado tono madera. | CO_OL | Co-ol Construcciones modulares | Chile-Perú | Cerro Sombrero #1403, Maipu | C:\Users\PC GAMING\Documents\500A LATA.pdf (co-ol.cl) | Ficha-Tecnica-500A-Estandar-3x25m-2 (co-ol.cl) | - | - | -
|  |  | Oficina "5000A Estandar 12x2,5m" | Modulo multipropósito de gran tamaño, puede ser usada como oficina, sala de reunión, dormitorio, comedor, sala de capacitación, etc. | Largo 12.00 mt, Ancho 2.50 mt, Altura ext 2.50 mt, Altura int 2.20 mt. | Confección en base a una estructura metálica principal formada por perfiles de diferentes dimensiones soldados mediante sistema MIG calidad A37-24 ES. El revestimiento exterior es en base a planchas de acero plegado de espesor 0,8mm, uniéndose entre sí, a la estructura mediante soldadura MIG. | Terminaciones Juntura de MDF en unión de placas de muro. guardapolvos de MDF foliado tono madera. | CO_OL | Co-ol Construcciones modulares | Chile-Perú | Cerro Sombrero #1403, Maipu | 5000A (co-ol.cl) | Ficha-Tecnica-5000A-Estandar-12x25m (co-ol.cl) | - | - | -
|  |  | Oficina "5000S 12x2,5" | Modulo multipropósito de gran tamaño, puede ser usada como oficina, sala de reunión, dormitorio, comedor, sala de capacitación, etc. A diferencia del 5000 A estándar, la particularidad de este modelo es el revestimiento de Smartpanel que le da una apariencia de madera por el exterior | Largo 12.00 mt, Ancho 2.50 mt, Altura ext 2.50 mt,Altura int 2.30 mt. | Confección en base a una estructura metálica principal formada por perfiles de diferentes dimensiones soldados mediante sistema MIG. calidad A37-24 ES Sub Estructura de Metalcon 60Ca085 @ 40 cm para afianzar y soportar Revestimiento interior y Exterior. | Terminaciones Molduras de MDF en uniones y encuentros de muros laterales. Guardapolvos de MDF foliado tono madera. | CO_OL | Co-ol Construcciones modulares | Chile-Perú | Cerro Sombrero #1403, Maipu | 5000S (co-ol.cl) | Ficha-Tecnica-5000S-SmartPanel-1 (co-ol.cl) | - | - | -
|  |  | Oficina "5100A Estándar 12x3m" | Modulo multipropósito de gran tamaño y ancho extra (3 metros), puede ser usada como oficina, sala de reunión, dormitorio, comedor, sala de capacitación, etc. Su ancho extra le da mayor espacio y capacidad interior | Largo 12.00 mt, Ancho 3.00 mt,Altura ext 2.50 mt,Altura int 2.20 mt. | Confección en base a una estructura metálica principal formada por perfiles de diferentes dimensiones soldados mediante sistema MIG calidad A37-24 ES. El revestimiento exterior es en base a planchas de acero plegado de espesor 0,8mm, uniéndose entre sí, a la estructura mediante soldadura MIG. | Terminaciones Juntura de MDF en unión de placas de muro. guardapolvos de MDF foliado tono madera. | CO_OL | Co-ol Construcciones modulares | Chile-Perú | Cerro Sombrero #1403, Maipu | 5100A (co-ol.cl) | - | - | - | -
|  |  | Oficina "5100S 12x3m" | Modulo multipropósito de gran tamaño y ancho extra (3 metros), puede ser usada como oficina, sala de reunión, dormitorio, comedor, sala de capacitación, etc. Su ancho extra le da mayor espacio y capacidad interior. | Largo 12.00 mt, Ancho 3.00 mt, Altura ext 2.50 mt, Altura int 2.30 mt. | Confección en base a una estructura metálica principal formada por perfiles de diferentes dimensiones soldados mediante sistema MIG. calidad A37-24 ES. Sub Estructura de Metalcon 60Ca085 @ 40 cm para afianzar y soportar Revestimiento interior y Exterior | Terminaciones Molduras de MDF en uniones y encuentros de muros laterales. Guardapolvos de MDF foliado tono madera. | CO_OL | Co-ol Construcciones modulares | Chile-Perú | Cerro Sombrero #1403, Maipu | 5100S (co-ol.cl) | Ficha-Tecnica-5100S-SmartPanel-1 (co-ol.cl) | - | - | -
|  |  | Oficina "1100S 6x3m" | Modulo multipropósito con un ancho mayor (3 metros) puede ser usada como oficina, sala de reunión, dormitorio, comedor, sala de capacitación, etc. A diferencia del 1100 A estándar, la particularidad de este modelo es el revestimiento de Smartpanel que le da una apariencia de madera por el exterior | Largo 6.00 mt, Ancho 3.00 mt, Altura ext 2.50mt, Altura int 2.20 mt. | Confección en base a una estructura metálica principal formada por perfiles de diferentes dimensiones soldados mediante sistema MIG. calidad A37-24 ES. Sub Estructura de Metalcon 60Ca085 @ 40 cm para afianzar y soportar Revestimiento interior y Exterior | Terminaciones Molduras de MDF en uniones y encuentros de muros laterales. Guardapolvos de MDF foliado tono madera. | CO_OL | Co-ol Construcciones modulares | Chile-Perú | Cerro Sombrero #1403, Maipu | 1100S (co-ol.cl) | Ficha-Tecnica-1100S-SmartPanel-1 (co-ol.cl) | - | - | -
|  |  | Oficina 1100A Estándar 6x3m" | Modulo multipropósito de mayor ancho que el normal (3 metros) puede ser usada como oficina, sala de reunión, dormitorio, comedor, sala de capacitación, etc. Su ancho extra le da mayor espacio y capacidad interior. | Largo 6.00 mt, Ancho 3.00 mt, Altura ext 2.50 mt, Altura int 2.20 mt. | Confección en base a una estructura metálica principal formada por perfiles de diferentes dimensiones soldados mediante sistema MIG calidad A37-24 ES El revestimiento exterior es en base a planchas de acero plegado de espesor 0,8mm, uniéndose entre sí, a la estructura mediante soldadura MIG | Terminaciones Juntura de MDF en unión de placas de muro. guardapolvos de MDF foliado tono madera. | CO_OL | Co-ol Construcciones modulares | Chile-Perú | Cerro Sombrero #1403, Maipu | 1100A (co-ol.cl) | Ficha-Tecnica-1100A-Estandar-6x25m-1 (co-ol.cl) | - | - | -
|  |  | Oficina con baño "2000A Estandar 6x2,5m" | es un modulo multipropósito con baño simple, puede ser usada como oficina, sala de reunión, comedor, sala de capacitación, etc. | Largo 6.00 mt, Ancho 2.50 mt, Altura ext 2.50 mt, Altura int 2.30 mt. | Confección en base a una estructura metálica principal formada por perfiles de diferentes dimensiones soldados mediante sistema MIG calidad A37-24 ES El revestimiento exterior es en base a planchas de acero plegado de espesor 0,8mm, uniéndose entre sí, a la estructura mediante soldadura MIG. | Terminaciones Juntura de MDF en unión de placas de muro de guardapolvos de MDF foliado tono madera. | CO_OL | Co-ol Construcciones modulares | Chile-Perú | Cerro Sombrero #1403, Maipu | Ficha Tecnica 2000A Estandar 6x2,5m (co-ol.cl) | Ficha-Tecnica-2000A-Estandar-6x25m-2 (co-ol.cl) | - | - | -
|  |  | Oficina con baño "2000A Baño completo 6x2,5" | es un modulo multipropósito con baño con ducha, puede ser usada como Dormitorio, Caseta de Guardia, Vestidor, etc | Largo 6.00 mt, Ancho 2.50 mt, Altura ext 2.50 mt, Altura int 2.30 mt. | Confección en base a una estructura metálica principal formada por perfiles de diferentes dimensiones soldados mediante sistema MIG calidad A37-24 ES El revestimiento exterior es en base a planchas de acero plegado de espesor 0,8mm, uniéndose entre sí, a la estructura mediante soldadura MIG. | Terminaciones Juntura de MDF en unión de placas de muro de guardapolvos de MDF foliado tono madera. | CO_OL | Co-ol Construcciones modulares | Chile-Perú | Cerro Sombrero #1403, Maipu | 2000A (co-ol.cl) | Ficha-Tecnica-2000A Baño Completo 6 x2,5m (co-ol.cl) | - | - | -
|  |  | Oficina con baño "2000M Plus 6x2,44m" | es un modulo multipropósito con baño simple, puede ser usada como oficina, sala de reunión, comedor, sala de capacitación, etc.. La diferencia es que este modulo posee ventanas termopanel, persianas de PVC en el exterior y mayor altura interior. Con lo que la sensación de espacio interior es mayor. | Largo 6.00 mt, Ancho 2.44 mt, Altura ext 2.80 mt, Altura int 2.50 mt. | En base a Perfiles de acero laminados en frío de 4mm de espesor soldados mediante Sistema Mig Cuatro pilares de 125x125x4 apernados a la estructura de piso y techo mediante 8 pernos. Limpieza de superficie metálicas con tres manos de anticorrosivo epoxico. | Terminaciones Con PVC en uniones de piso-muro, cielo-muro y encuentros de los muros laterales. | CO_OL | Co-ol Construcciones modulares | Chile-Perú | Cerro Sombrero #1403, Maipu | 2000M (co-ol.cl) | Ficha-Tecnica-2000M-Plus-6x244m-1 (co-ol.cl) | - | - | -
|  |  | Oficina con baño "2000M Plus Dormitorio 6x2,44" | es un modulo similar al 2000M, pero el baño es completo, es decir incluye ducha, si bien puede ser usado como oficina, es un modulo que esta pensado en ser usado como dormitorio. Este modulo posee ventanas termopanel, persianas de PVC en el exterior, aislación térmica mejoradas y mayor altura interior, con lo que la sensación de espacio interior es mayor. | Largo 6.00 mt, Ancho 2.44 mt, Altura ext 2.8 mt, Altura int 2.50 mt. | Vigas perimetrales en base a canales de 100x50x2. Vigas perpendiculares para soportar plancha de piso en base a canales de 100x50x2. Cuatro pilares de 125x125x4 apernados a la estructura de piso y techo mediante 8 pernos. Tratamiento superficies metálicas de estructura Limpieza de superficie con tres manos de anticorrosivo epoxico. Terminación exterior superficies metálicas Tres manos de esmalte epoxico. | Terminaciones Con PVC en uniones de piso-muro, cielo-muro y encuentros de los muros laterales. Instalación de gafiteria Con cañería de cobre de ¾ con deducción a ½ | CO_OL | Co-ol Construcciones modulares | Chile-Perú | Cerro Sombrero #1403, Maipu | 2000M (co-ol.cl) | ficha tecnica 2000M-MECANO (co-ol.cl) | - | - | -
|  |  | Oficina con baño "2000S 6x2,5" | es un modulo multipropósito con baño simple, puede ser usada como oficina, sala de reunión, comedor, sala de capacitación, etc. | Largo 6.00 mt, Ancho 2.50 mt, Altura ext 2.50 mt, Altura int 2.30 mt | Confección en base a una estructura metálica principal formada por perfiles de diferentes dimensiones soldados mediante sistema MIG. calidad A37-24 ES Sub Estructura de Metalcon 60Ca085 @ 40 cm para afianzar y soportar Revestimiento interior y Exterior | Terminaciones Juntura de MDF en unión de placas de muro. guardapolvos de MDF foliado tono madera. | CO_OL | Co-ol Construcciones modulares | Chile-Perú | Cerro Sombrero #1403, Maipu | 2000S (co-ol.cl) | ficha tecnica 1000A (co-ol.cl) | - | - | -
|  |  | Oficina con baño "2100A Etándar con baño 6x3m" | es un modulo multipropósito con baño simple, puede ser usada como oficina, sala de reunión, comedor, sala de capacitación, etc. | Largo 6.00 mt, Ancho 3.00 mt, Altura ext 2.50 mt, Altura int 2.30 mt. | Confección en base a una estructura metálica principal formada por perfiles de diferentes dimensiones soldados mediante sistema MIG calidad A37-24 ES El revestimiento exterior es en base a planchas de acero plegado de espesor 0,8mm, uniéndose entre sí, a la estructura mediante soldadura MIG. | Terminaciones Juntura de MDF en unión de placas de muro. guardapolvos de MDF foliado tono madera. | CO_OL | Co-ol Construcciones modulares | Chile-Perú | Cerro Sombrero #1403, Maipu | 2100A (co-ol.cl) | Ficha-Tecnica-2100A-Estandar-6x25m-2 (co-ol.cl) | - | - | -
|  |  | Oficina con baño "2100S 6x3m" | es un modulo multipropósito con baño simple, puede ser usada como oficina, sala de reunión, comedor, sala de capacitación, etc. | Largo 4,44mt, Ancho 4,44mt, Altura ext 4,44mt, Altura int 4,44mt | - | - | CO_OL | Co-ol Construcciones modulares | Chile-Perú | Cerro Sombrero #1403, Maipu | 2100S (co-ol.cl) | - | - | - | -
|  |  | Oficina con baño "5000A Estándar 12x2,5m" | Modulo multipropósito de gran tamaño, puede ser usada como oficina, sala de reunión, dormitorio, comedor, sala de capacitación, etc. | Largo 12.00 mt, Ancho 2.50 mt, Altura ext 2.50 mt, Altura int 2.20 mt. | Confección en base a una estructura metálica principal formada por perfiles de diferentes dimensiones soldados mediante sistema MIG calidad A37-24 ES. El revestimiento exterior es en base a planchas de acero plegado de espesor 0,8mm, uniéndose entre sí, a la estructura mediante soldadura MIG. | Terminaciones Juntura de MDF en unión de placas de muro. guardapolvos de MDF foliado tono madera. | CO_OL | Co-ol Construcciones modulares | Chile-Perú | Cerro Sombrero #1403, Maipu | 5000A (co-ol.cl) | Ficha-Tecnica-5000A-Estandar-12x25m (co-ol.cl) | - | - | -
|  |  | Oficina con baño "5100S 12x3m" | es un modulo multipropósito con baño simple, puede ser usada como oficina, sala de reunión, comedor, sala de capacitación, etc. | Largo 12.00 mt, Ancho 3.00 mt, Altura ext 2.50 mt, Altura int 2.50 mt. | Confección en base a una estructura metálica principal formada por perfiles de diferentes dimensiones soldados mediante sistema MIG. calidad A37-24 ES Sub Estructura de Metalcon 60Ca085 @ 40 cm para afianzar y soportar Revestimiento interior y Exterior. | Terminaciones Molduras de MDF en uniones y encuentros de muros laterales. Guardapolvos de MDF foliado tono madera. | CO_OL | Co-ol Construcciones modulares | Chile-Perú | Cerro Sombrero #1403, Maipu | 5100S (co-ol.cl) | Ficha-Tecnica-5100S-SmartPanel-1 (co-ol.cl) | - | - | -
|  |  | Oficina con baño "5100A 12x3m" | es un modulo multipropósito con baño simple, puede ser usada como oficina, sala de reunión, comedor, sala de capacitación, etc. | Largo 12.00 mt, Ancho 3.00 mt, Altura ext 2.50 mt, Altura int 2.30 mt. | Confección en base a una estructura metálica principal formada por perfiles de diferentes dimensiones soldados mediante sistema MIG calidad A37-24 ES. El revestimiento exterior es en base a planchas de acero plegado de espesor 0,8mm, uniéndose entre sí, a la estructura mediante soldadura MIG. | Terminaciones Juntura de MDF en unión de placas de muro. guardapolvos de MDF foliado tono madera. | CO_OL | Co-ol Construcciones modulares | Chile-Perú | Cerro Sombrero #1403, Maipu | 5100A (co-ol.cl) | Ficha-Tecnica-5100A-Estandar-12x25m (co-ol.cl) | - | - | -
|  |  | Oficina con baño "5000S 12x2,5m" | es un modulo multipropósito con baño simple, puede ser usada como oficina, sala de reunión, comedor, sala de capacitación, etc. | Largo 12.00 mt, Ancho 2.50 mt, Altura ext 2.50 mt, Altura int 2.30 mt. | Confección en base a una estructura metálica principal formada por perfiles de diferentes dimensiones soldados mediante sistema MIG. calidad A37-24 ES Sub Estructura de Metalcon 60Ca085 @ 40 cm para afianzar y soportar Revestimiento interior y Exterior. | Terminaciones Molduras de MDF en uniones y encuentros de muros laterales. Guardapolvos de MDF foliado tono madera. | CO_OL | Co-ol Construcciones modulares | Chile-Perú | Cerro Sombrero #1403, Maipu | 5000S (co-ol.cl) | Ficha-Tecnica-5000S-SmartPanel-1 (co-ol.cl) | - | - | -
28 |  | Contenedor | Contenedor oficina simple 20' | Unidad en base a contenedor marítimo reacondicionado de 20’, modificado para usos particulares. Unidad Baño de 15 metros cuadrados aproximados revestido interiormente. Cuenta con ventanas y puerta de uso peatonal. | Largo: 6,06 m aprox, Ancho: 2,45 m aprox, Alto exterior: 2,60 m aprox, Alto interior: 2,28 m aprox, Resistencia sobrecarga piso: 250 kg/m2, Resistencia sobrecarga nieve techumbre: 100 kg/m2 | Acero | - | ATCO_SABINCO | Arriendo y Venta de Módulos & Contenedores ¦ Campamentos Mineros ¦ ATCO Sabinco | Nacional | Avenida El Alfalfal N° 2175, Lampa | Microsoft PowerPoint - Contenedor Oficina Simple 20 (atcosabinco.com) | - | - | - | -
|  |  | Contenedor oficina simple 40' | Unidad en base a contenedor marítimo reacondicionado de 40’, modificado para usos particulares. Unidad revestida interiormente, con baño integrado. Cuenta con ventanas, puerta de acceso peatonal y aire acondicionado frío/calor de carácter opcional. | - | Acero | - | ATCO_SABINCO | Arriendo y Venta de Módulos & Contenedores ¦ Campamentos Mineros ¦ ATCO Sabinco | Nacional | Avenida El Alfalfal N° 2175, Lampa | ELEVACIONES cortes (2) (atcosabinco.com) | Contenedor Oficina Simple 40' - ATCO Sabinco | - | - | -
|  |  | Contenedor oficina baño 20' | Unidad en base a contenedor marítimo reacondicionado de 20’, modificado para usos particulares. Unidad Baño de 15 metros cuadrados aproximados revestido interiormente. Cuenta con ventanas y puerta de uso peatonal. | Largo: 6,06 m aprox, Ancho: 2,45 m aprox, Alto exterior: 2,60 m aprox, Alto interior: 2,28 m aprox, Resistencia sobrecarga piso: 250 kg/m2, Resistencia sobrecarga nieve techumbre: 100 kg/m3 | Acero | - | ATCO_SABINCO | Arriendo y Venta de Módulos & Contenedores ¦ Campamentos Mineros ¦ ATCO Sabinco | Nacional | Avenida El Alfalfal N° 2175, Lampa | Microsoft PowerPoint - Contenedor Oficina BaÃ±o 20 (atcosabinco.com) | - | - | - | -
|  |  | Contenedor oficina baño 40' | Unidad en base a contenedor marítimo reacondicionado de 40’, modificado para usos particulares. Unidad revestida interiormente, con baño integrado. Cuenta con ventanas, puerta de acceso peatonal y aire acondicionado frío/calor de carácter opcional. | Largo: 12,19 m aprox, Ancho: 2,45 m aprox, Alto exterior: 2,60 m aprox, Alto interior: 2,28 m aprox, Resistencia sobrecarga piso: 250 kg/m2, Resistencia sobrecarga nieve techumbre: 100 kg/m2 | Acero | - | ATCO_SABINCO | Arriendo y Venta de Módulos & Contenedores ¦ Campamentos Mineros ¦ ATCO Sabinco | Nacional | Avenida El Alfalfal N° 2175, Lampa | CON_OB40-2.pdf (atcosabinco.com) | ELEVACIONES cortes (2) (atcosabinco.com) | - | - | -
|  |  | Contenedor dormitorio baño 20' | Unidad en base a contenedor marítimo reacondicionado de 20’, modificado para usos particulares. Unidad revestida interiormente, con baño completo integrado. Cuenta con ventanas, puerta de acceso peatonal y aire acondicionado frío/calor de carácter opcional. Descarga la ficha para más información. | Largo: 6,06 m aprox, Ancho: 2,45 m aprox, Alto exterior: 2,60 m aprox, Alto interior: 2,28 m aprox, Resistencia sobrecarga piso: 250 kg/m2, Resistencia sobrecarga nieve techumbre: 100 kg/m3 | Acero | - | ATCO_SABINCO | Arriendo y Venta de Módulos & Contenedores ¦ Campamentos Mineros ¦ ATCO Sabinco | Nacional | Avenida El Alfalfal N° 2175, Lampa | Microsoft PowerPoint - Contenedor Dormitrio BaÃ±o (atcosabinco.com) | - | - | - | -
|  |  | Contenedor baño 20' | es una unidad en base a contenedor marítimo de 20’ reacondicionado con baño completo integrado. Principal uso como Sala de Baños, Sala de Cambio o Camarín. | Largo: 6,06 m aprox, Ancho: 2,45 m aprox, Alto exterior: 2,60 m aprox, Alto interior: 2,28 m aprox, Resistencia sobrecarga piso: 250 kg/m2, Resistencia sobrecarga nieve techumbre: 100 kg/m3 | Acero | - | ATCO_SABINCO | Arriendo y Venta de Módulos & Contenedores ¦ Campamentos Mineros ¦ ATCO Sabinco | Nacional | Avenida El Alfalfal N° 2175, Lampa | Microsoft PowerPoint - Contenedor Bateria BaÃ±o 20 (atcosabinco.com) | - | - | - | -
|  |  | Contenedor batería duchas 20' | Contenedor Batería Ducha, es una unidad en base a contenedor marítimo de 20’ integrada con duchas. Principal uso como Duchas en Obra, Sala de Cambio o Camarín. Ideal para instalaciones de faena. | Largo: 6,06 m aprox, Ancho: 2,45 m aprox, Alto exterior: 2,60 m aprox, Alto interior: 2,28 m aprox, Resistencia sobrecarga piso: 250 kg/m2, Resistencia sobrecarga nieve techumbre: 100 kg/m4 | Acero | - | ATCO_SABINCO | Arriendo y Venta de Módulos & Contenedores ¦ Campamentos Mineros ¦ ATCO Sabinco | Nacional | Avenida El Alfalfal N° 2175, Lampa | Microsoft PowerPoint - Contenedor Bateria Ducha 20 (atcosabinco.com) | - | - | - | -
|  |  | Contenedor baño mixto 20' | Unidad en base a contenedor marítimo reacondicionado de 20’, con división intermedia modificada para usos particulares. Unidad baño con baños de 15 metros cuadrados útiles aproximados, revestida en su interior, con ventanas y puerta. | Largo: 6,06 m aprox, Ancho: 2,45 m aprox, Alto exterior: 2,60 m aprox, Alto interior: 2,28 m aprox, Resistencia sobrecarga piso: 250 kg/m2, Resistencia sobrecarga nieve techumbre: 100 kg/m5 | Acero | - | ATCO_SABINCO | Arriendo y Venta de Módulos & Contenedores ¦ Campamentos Mineros ¦ ATCO Sabinco | Nacional | Avenida El Alfalfal N° 2175, Lampa | Contenedor-Baño-Mixto-20.pdf (atcosabinco.com) | - | - | - | -
29 |  |  | Contenedor de residuos peligrosos | Este contenedor marítimo es la solución precisa para las faenas industriales y mineras, que deben guardar en condiciones seguras y resguardadas diversos desechos tóxicos que puedan ser inflamables o corrosivos. | Largo 3mts, Ancho 4mts, Altura ext 5mts, Altura int 6ms | Acero | - | CO_OL | Co-ol Construcciones modulares | Chile-Perú | Cerro Sombrero #1403, Maipu | - | - | - | - | -
|  | Bodegas | Bodega dry 20' | Capacidad Carga: 21.760 kg, Cubican: 33 m3, Peso: 2.240 kg | Largo: 6,06 m aprox, Ancho: 2,45 m aprox, Alto exterior: 2,60 m aprox, Alto interior: 2,28 m aprox, Resistencia sobrecarga piso: 250 kg/m2, Resistencia sobrecarga nieve techumbre: 100 kg/m4 | Acero | - | ATCO_SABINCO | Arriendo y Venta de Módulos & Contenedores ¦ Campamentos Mineros ¦ ATCO Sabinco | Nacional | Avenida El Alfalfal N° 2175, Lampa | Microsoft PowerPoint - Bodega Dry 20 (atcosabinco.com) | - | - | - | -
|  |  | Bodega dry 40' | Capacidad para cargar: 26.760 kg, Cubican: 67 m3, Peso: 3.750 kg | Largo: 12,19 m aprox, Ancho: 2,45 m aprox, Alto exterior: 2,60 m aprox, Alto interior: 2,28 m aprox, Resistencia sobrecarga piso: 250 kg/m2, Resistencia sobrecarga nieve techumbre: 100 kg/m2 | Acero | - | ATCO_SABINCO | Arriendo y Venta de Módulos & Contenedores ¦ Campamentos Mineros ¦ ATCO Sabinco | Nacional | Avenida El Alfalfal N° 2175, Lampa | Microsoft PowerPoint - Bodega Dry 40 (atcosabinco.com) | - | - | - | -
|  |  | Bodega dry 40' HC | Capacidad para cargar: 29.560 kg,Cubican: 76 m3,Peso: 3.920 kg | Largo: 12,19 m aprox, Ancho: 2,45 m aprox, Alto exterior: 2,60 m aprox, Alto interior: 2,28 m aprox, Resistencia sobrecarga piso: 250 kg/m2, Resistencia sobrecarga nieve techumbre: 100 kg/m3 | Acero | - | ATCO_SABINCO | Arriendo y Venta de Módulos & Contenedores ¦ Campamentos Mineros ¦ ATCO Sabinco | Nacional | Avenida El Alfalfal N° 2175, Lampa | Microsoft PowerPoint - Bodega Dry 40 HC (atcosabinco.com) | - | - | - | -
|  |  | Bodega "Módulo de bodega B01" (SIN EQUIPOS) | Los contenedores de bodegas son el recurso perfecto para la instalación de faena , brindando al cliente fácil instalación y movilidad. | 3,00x2,50x2,50m | Acero | - | ARQBOX | Arqbox | Nacional | Av. Calera de Tango), Paradero 20, Calera de Tango, Santiago – Chile | - | - | - | - | -
|  |  | Bodega "Módulo de bodega B02" (SIN EQUIPOS) | Los contenedores de bodegas son el recurso perfecto para la instalación de faena , brindando al cliente fácil instalación y movilidad. | 3,00x3,00x2,50m | Acero | - | ARQBOX | Arqbox | Nacional | Av. Calera de Tango), Paradero 20, Calera de Tango, Santiago – Chile | - | - | - | - | -
|  |  | Bodega "Módulo de bodega B03" (SIN EQUIPOS) | Los contenedores de bodegas son el recurso perfecto para la instalación de faena , brindando al cliente fácil instalación y movilidad. | 6,00x2,50x2,50m | Acero | - | ARQBOX | Arqbox | Nacional | Av. Calera de Tango), Paradero 20, Calera de Tango, Santiago – Chile | - | - | - | - | -
|  |  | Bodega "Módulo de bodega B04" (SIN EQUIPOS) | Los contenedores de bodegas son el recurso perfecto para la instalación de faena , brindando al cliente fácil instalación y movilidad. | 6,00x2,50x2,50m | Acero | - | ARQBOX | Arqbox | Nacional | Av. Calera de Tango), Paradero 20, Calera de Tango, Santiago – Chile | - | - | - | - | -
|  |  | Bodega "Módulo de bodega B05" (SIN EQUIPOS) | Los contenedores de bodegas son el recurso perfecto para la instalación de faena , brindando al cliente fácil instalación y movilidad. | 12,00x2,50x2,50m | Acero | - | ARQBOX | Arqbox | Nacional | Av. Calera de Tango), Paradero 20, Calera de Tango, Santiago – Chile | - | - | - | - | -
|  |  | Bodega "Módulo de bodega B06" (SIN EQUIPOS) | Los contenedores de bodegas son el recurso perfecto para la instalación de faena , brindando al cliente fácil instalación y movilidad. | 12,00x2,50x2,50m | Acero | - | ARQBOX | Arqbox | Nacional | Av. Calera de Tango), Paradero 20, Calera de Tango, Santiago – Chile | - | - | - | - | -
|  |  | Bodega "Contenedor de bodega 20'" (SIN EQUIPOS) | Los contenedores de ARQBOX se fabrican con los mas altos estándares del mercado chileno. | 20 pies | Acero | - | ARQBOX | Arqbox | Nacional | Av. Calera de Tango), Paradero 20, Calera de Tango, Santiago – Chile | - | - | - | - | -
|  |  | Bodega "Contenedor de bodega 40'" (SIN EQUIPOS) | Los contenedores de ARQBOX se fabrican con los mas altos estándares del mercado chileno. | 40 pies | Acero | - | ARQBOX | Arqbox | Nacional | Av. Calera de Tango), Paradero 20, Calera de Tango, Santiago – Chile | - | - | - | - | -
|  |  | Bodega"900A" | - | Largo 6.0 mts, Ancho 2.50 mts, Altura ext 2.58 mts, Altura int 2.40 mts. | Confección en base a una estructura metálica principal formada por perfiles de diferentes dimensiones soldados mediante sistema MIG calidad A37-24 ES El revestimiento exterior es en base a planchas de acero plegado de espesor 0,8mm, uniéndose entre sí, a la estructura mediante soldadura MIG. | Instalación Eléctrica No Contempla.(Opcional). Aislación No Contempla. | CO_OL | Co-ol Construcciones modulares | Chile-Perú | Cerro Sombrero #1403, Maipu | PL-11327-ARQ-028-REV.0 (co-ol.cl) | ficha tecnica 1000A (co-ol.cl) | - | - | -
|  |  | Bodega "Maritimo 20 pies" | Contenedor marítimo de 20 pies, ideal para ser usado como bodega, ya que posee gran resistencia al peso en su interior, seguridad y robustez. | Largo 6.00 mt, Ancho 2.44mt, Altura ext 2.50 mt, Altura int | Confección en base a contenedor maritimo 20 reacondicionado como bodega. (Acero) | Instalación Eléctrica No Contempla.(Opcional). Aislación No Contempla. | CO_OL | Co-ol Construcciones modulares | Chile-Perú | Cerro Sombrero #1403, Maipu | MARITIMO (co-ol.cl) | ficha tecnica 1000A (co-ol.cl) | - | - | -
|  |  | Bodega "Maritimo 40 pies" | Contenedor marítimo de 40 pies, ideal para ser usado como bodega, ya que posee gran resistencia al peso en su interior, seguridad y robustez. | Largo 12.00 mt, Ancho 2.44mt, Altura ext 2.50 mt, Altura int | Confección en base a contenedor maritimo 20 reacondicionado como bodega. (Acero) | Instalación Eléctrica No Contempla.(Opcional). Aislación No Contempla. | CO_OL | Co-ol Construcciones modulares | Chile-Perú | Cerro Sombrero #1403, Maipu | MARITIMO (co-ol.cl) | Ficha-Tecnica-Maritimo-40-1 (co-ol.cl) | - | - | -
32 |  | Sala de ventas | "Sala de ventas" | La sala de ventas es un módulo fabricado para uso de tiendas, restaurantes, constructoras, atención al cliente, etc. | Largo 6 m, Ancho 2,5 m, Altura ext 2,7 m, Altura int 2,35 m | Confección en base a una estructura metálica principal formada por perfiles de diferentes dimensiones soldados mediante sistema MIG. calidad A37-24 ES Sub Estructura de Metalcon 60Ca085 @ 40 cm para afianzar y soportar Revestimiento interior y Exterior | Terminaciones Molduras de MDF en uniones y encuentros de muros laterales. Guardapolvos de MDF foliado tono madera. | CO_OL | Co-ol Construcciones modulares | Chile-Perú | Cerro Sombrero #1403, Maipu | 1000S (co-ol.cl) | smartpanel (co-ol.cl) | - | - | -
|  |  | "Sala de ventas con 1/2 baño y cortinas" | La sala de ventas es un módulo fabricado para uso de tiendas, restaurantes, constructoras, atención al cliente, etc. | Largo 6 m, Ancho 2,5 m, Altura ext 2,7 m, Altura int 2,35 m | Confección en base a una estructura metálica principal formada por perfiles de diferentes dimensiones soldados mediante sistema MIG. calidad A37-24 ES Sub Estructura de Metalcon 60Ca085 @ 40 cm para afianzar y soportar Revestimiento interior y Exterior. | Terminaciones Molduras de MDF en uniones y encuentros de muros laterales. Guardapolvos de MDF foliado tono madera. | CO_OL | Co-ol Construcciones modulares | Chile-Perú | Cerro Sombrero #1403, Maipu | PL-9398-ARQ-026-REV.0 (co-ol.cl) | smartpanel (co-ol.cl) | - | - | -
33 |  | Campamentos | Campamento "Pabellón de 32-64 Personas - Supervisores" | Pabellón de dormitorios con baño compartido, su distribución es de 2 dormitorios con baño compartido, con la variante de incluir 1 o 2 camas por dormitorio. | Largo 68,5 m, Ancho 7,5 m, Altura ext 2,85 m, Altura int 2,4 m | Confección en base a una estructura metálica principal formada por perfiles de diferentes dimensiones soldados mediante sistema MIG. | - | CO_OL | Co-ol Construcciones modulares | Chile-Perú | Cerro Sombrero #1403, Maipu | PL-4065-ARQ-002 (co-ol.cl) | - | - | - | -
|  |  | Campameto "Pabellón 24-48 Personas Ejecutivo" | Pabellón de dormitorios con baño privado, pensado en un estándar para ejecutivo gerencial. Consiste en un dormitorio con baño privado para una o dos camas y espacio para un escritorio. | Largo 62 m, Ancho 7,5 m, Altura ext 2,85 m, Altura int 2,4 m | Confección en base a una estructura metálica principal formada por perfiles de diferentes dimensiones soldados mediante sistema MIG. | - | CO_OL | Co-ol Construcciones modulares | Chile-Perú | Cerro Sombrero #1403, Maipu | PL-11453-ARQ-028-REV.0 (co-ol.cl) | - | - | - | -
|  |  | Campamento "Pabellón de 32 Personas Ejecutivo" | Pabellón de dormitorios con baños y duchas generales, permite gran capacidad de dormitorios en menor espacio, pensado para operarios. | Largo 68,5 m, Ancho 7,5 m, Altura ext 2,85 m, Altura int 2,4 m | Confección en base a una estructura metálica principal formada por perfiles de diferentes dimensiones soldados mediante sistema MIG. | - | CO_OL | Co-ol Construcciones modulares | Chile-Perú | Cerro Sombrero #1403, Maipu | PL-4068-ARQ-002 (co-ol.cl) | - | - | - | -
|  |  | Campamento "Pabellón 56 Personas Operarios" | Pabellón de dormitorios con baños y duchas generales, permite gran capacidad de dormitorios en menor espacio, pensado para operarios. | Largo 58,6 m, Ancho 7,5 m, Altura ext 2,85 m, Altura int 2,4 m | Confección en base a una estructura metálica principal formada por perfiles de diferentes dimensiones soldados mediante sistema MIG. | - | CO_OL | Co-ol Construcciones modulares | Chile-Perú | Cerro Sombrero #1403, Maipu | - | - | - | - | -
- | - | - | - | - | - | - | - | - | - | - | - | - | - | - | - | -
- | - | - | - | - | - | - | - | - | - | - | - | - | - | - | - | -
- | - | - | - | - | - | - | - | - | - | - | - | - | - | - | - | -
- | - | - | - | - | - | - | - | - | - | - | - | - | - | - | - | -
- | - | - | - | - | - | - | - | - | - | - | - | - | - | - | - | -
- | - | - | - | - | - | - | - | - | - | - | - | - | - | - | - | -
- | - | - | - | - | - | - | - | - | - | - | - | - | - | - | - | -
- | - | - | - | - | - | - | - | - | - | - | - | - | - | - | - | -
- | - | - | - | - | - | - | - | - | - | - | - | - | - | - | - | -
- | - | - | - | - | - | - | - | - | - | - | - | - | - | - | - | -
- | - | - | - | - | - | - | - | - | - | - | - | - | - | - | - | -
- | - | - | - | - | - | - | - | - | - | - | - | - | - | - | - | -
- | - | - | - | - | - | - | - | - | - | - | - | - | - | - | - | -
- | - | - | - | - | - | - | - | - | - | - | - | - | - | - | - | -
- | - | - | - | - | - | - | - | - | - | - | - | - | - | - | - | -
- | - | - | - | - | - | - | - | - | - | - | - | - | - | - | - | -
- | - | - | - | - | - | - | - | - | - | - | - | - | - | - | - | -
- | - | - | - | - | - | - | - | - | - | - | - | - | - | - | - | -
- | - | - | - | - | - | - | - | - | - | - | - | - | - | - | - | -
- | - | - | - | - | - | - | - | - | - | - | - | - | - | - | - | -
- | - | - | - | - | - | - | - | - | - | - | - | - | - | - | - | -
- | - | - | - | - | - | - | - | - | - | - | - | - | - | - | - | -
- | - | - | - | - | - | - | - | - | - | - | - | - | - | - | - | -
- | - | - | - | - | - | - | - | - | - | - | - | - | - | - | - | -
- | - | - | - | - | - | - | - | - | - | - | - | - | - | - | - | -
- | - | - | - | - | - | - | - | - | - | - | - | - | - | - | - | -
- | - | - | - | - | - | - | - | - | - | - | - | - | - | - | - | -
- | - | - | - | - | - | - | - | - | - | - | - | - | - | - | - | -
- | - | - | - | - | - | - | - | - | - | - | - | - | - | - | - | -
- | - | - | - | - | - | - | - | - | - | - | - | - | - | - | - | -
- | - | - | - | - | - | - | - | - | - | - | - | - | - | - | - | -
- | - | - | - | - | - | - | - | - | - | - | - | - | - | - | - | -
- | - | - | - | - | - | - | - | - | - | - | - | - | - | - | - | -
- | - | - | - | - | - | - | - | - | - | - | - | - | - | - | - | -
- | - | - | - | - | - | - | - | - | - | - | - | - | - | - | - | -
- | - | - | - | - | - | - | - | - | - | - | - | - | - | - | - | -
- | - | - | - | - | - | - | - | - | - | - | - | - | - | - | - | -
- | - | - | - | - | - | - | - | - | - | - | - | - | - | - | - | -
- | - | - | - | - | - | - | - | - | - | - | - | - | - | - | - | -
- | - | - | - | - | - | - | - | - | - | - | - | - | - | - | - | -
- | - | - | - | - | - | - | - | - | - | - | - | - | - | - | - | -
- | - | - | - | - | - | - | - | - | - | - | - | - | - | - | - | -
- | - | - | - | - | - | - | - | - | - | - | - | - | - | - | - | -
- | - | - | - | - | - | - | - | - | - | - | - | - | - | - | - | -
- | - | - | - | - | - | - | - | - | - | - | - | - | - | - | - | -
- | - | - | - | - | - | - | - | - | - | - | - | - | - | - | - | -
- | - | - | - | - | - | - | - | - | - | - | - | - | - | - | - | -
- | - | - | - | - | - | - | - | - | - | - | - | - | - | - | - | -
- | - | - | - | - | - | - | - | - | - | - | - | - | - | - | - | -
- | - | - | - | - | - | - | - | - | - | - | - | - | - | - | - | -
- | - | - | - | - | - | - | - | - | - | - | - | - | - | - | - | -
- | - | - | - | - | - | - | - | - | - | - | - | - | - | - | - | -
- | - | - | - | - | - | - | - | - | - | - | - | - | - | - | - | -
- | - | - | - | - | - | - | - | - | - | - | - | - | - | - | - | -
- | - | - | - | - | - | - | - | - | - | - | - | - | - | - | - | -
- | - | - | - | - | - | - | - | - | - | - | - | - | - | - | - | -
- | - | - | - | - | - | - | - | - | - | - | - | - | - | - | - | -
- | - | - | - | - | - | - | - | - | - | - | - | - | - | - | - | -
- | - | - | - | - | - | - | - | - | - | - | - | - | - | - | - | -
- | - | - | - | - | - | - | - | - | - | - | - | - | - | - | - | -
- | - | - | - | - | - | - | - | - | - | - | - | - | - | - | - | -
- | - | - | - | - | - | - | - | - | - | - | - | - | - | - | - | -
- | - | - | - | - | - | - | - | - | - | - | - | - | - | - | - | -
- | - | - | - | - | - | - | - | - | - | - | - | - | - | - | - | -
- | - | - | - | - | - | - | - | - | - | - | - | - | - | - | - | -
- | - | - | - | - | - | - | - | - | - | - | - | - | - | - | - | -
- | - | - | - | - | - | - | - | - | - | - | - | - | - | - | - | -
- | - | - | - | - | - | - | - | - | - | - | - | - | - | - | - | -
- | - | - | - | - | - | - | - | - | - | - | - | - | - | - | - | -
- | - | - | - | - | - | - | - | - | - | - | - | - | - | - | - | -
- | - | - | - | - | - | - | - | - | - | - | - | - | - | - | - | -
- | - | - | - | - | - | - | - | - | - | - | - | - | - | - | - | -
- | - | - | - | - | - | - | - | - | - | - | - | - | - | - | - | -
- | - | - | - | - | - | - | - | - | - | - | - | - | - | - | - | -
- | - | - | - | - | - | - | - | - | - | - | - | - | - | - | - | -
- | - | - | - | - | - | - | - | - | - | - | - | - | - | - | - | -
- | - | - | - | - | - | - | - | - | - | - | - | - | - | - | - | -
- | - | - | - | - | - | - | - | - | - | - | - | - | - | - | - | -
- | - | - | - | - | - | - | - | - | - | - | - | - | - | - | - | -
- | - | - | - | - | - | - | - | - | - | - | - | - | - | - | - | -
- | - | - | - | - | - | - | - | - | - | - | - | - | - | - | - | -
- | - | - | - | - | - | - | - | - | - | - | - | - | - | - | - | -
- | - | - | - | - | - | - | - | - | - | - | - | - | - | - | - | -
- | - | - | - | - | - | - | - | - | - | - | - | - | - | - | - | -
- | - | - | - | - | - | - | - | - | - | - | - | - | - | - | - | -
- | - | - | - | - | - | - | - | - | - | - | - | - | - | - | - | -
- | - | - | - | - | - | - | - | - | - | - | - | - | - | - | - | -
- | - | - | - | - | - | - | - | - | - | - | - | - | - | - | - | -
- | - | - | - | - | - | - | - | - | - | - | - | - | - | - | - | -
- | - | - | - | - | - | - | - | - | - | - | - | - | - | - | - | -
- | - | - | - | - | - | - | - | - | - | - | - | - | - | - | - | -
- | - | - | - | - | - | - | - | - | - | - | - | - | - | - | - | -
- | - | - | - | - | - | - | - | - | - | - | - | - | - | - | - | -
- | - | - | - | - | - | - | - | - | - | - | - | - | - | - | - | -
- | - | - | - | - | - | - | - | - | - | - | - | - | - | - | - | -
- | - | - | - | - | - | - | - | - | - | - | - | - | - | - | - | -
- | - | - | - | - | - | - | - | - | - | - | - | - | - | - | - | -
- | - | - | - | - | - | - | - | - | - | - | - | - | - | - | - | -
- | - | - | - | - | - | - | - | - | - | - | - | - | - | - | - | -
- | - | - | - | - | - | - | - | - | - | - | - | - | - | - | - | -
- | - | - | - | - | - | - | - | - | - | - | - | - | - | - | - | -
- | - | - | - | - | - | - | - | - | - | - | - | - | - | - | - | -
- | - | - | - | - | - | - | - | - | - | - | - | - | - | - | - | -
- | - | - | - | - | - | - | - | - | - | - | - | - | - | - | - | -
- | - | - | - | - | - | - | - | - | - | - | - | - | - | - | - | -
- | - | - | - | - | - | - | - | - | - | - | - | - | - | - | - | -
- | - | - | - | - | - | - | - | - | - | - | - | - | - | - | - | -
- | - | - | - | - | - | - | - | - | - | - | - | - | - | - | - | -
- | - | - | - | - | - | - | - | - | - | - | - | - | - | - | - | -
- | - | - | - | - | - | - | - | - | - | - | - | - | - | - | - | -
- | - | - | - | - | - | - | - | - | - | - | - | - | - | - | - | -
- | - | - | - | - | - | - | - | - | - | - | - | - | - | - | - | -
- | - | - | - | - | - | - | - | - | - | - | - | - | - | - | - | -
- | - | - | - | - | - | - | - | - | - | - | - | - | - | - | - | -
- | - | - | - | - | - | - | - | - | - | - | - | - | - | - | - | -
- | - | - | - | - | - | - | - | - | - | - | - | - | - | - | - | -
- | - | - | - | - | - | - | - | - | - | - | - | - | - | - | - | -
- | - | - | - | - | - | - | - | - | - | - | - | - | - | - | - | -
- | - | - | - | - | - | - | - | - | - | - | - | - | - | - | - | -
- | - | - | - | - | - | - | - | - | - | - | - | - | - | - | - | -
- | - | - | - | - | - | - | - | - | - | - | - | - | - | - | - | -
- | - | - | - | - | - | - | - | - | - | - | - | - | - | - | - | -
- | - | - | - | - | - | - | - | - | - | - | - | - | - | - | - | -
- | - | - | - | - | - | - | - | - | - | - | - | - | - | - | - | -
- | - | - | - | - | - | - | - | - | - | - | - | - | - | - | - | -
- | - | - | - | - | - | - | - | - | - | - | - | - | - | - | - | -
- | - | - | - | - | - | - | - | - | - | - | - | - | - | - | - | -
- | - | - | - | - | - | - | - | - | - | - | - | - | - | - | - | -
- | - | - | - | - | - | - | - | - | - | - | - | - | - | - | - | -
- | - | - | - | - | - | - | - | - | - | - | - | - | - | - | - | -
- | - | - | - | - | - | - | - | - | - | - | - | - | - | - | - | -
- | - | - | - | - | - | - | - | - | - | - | - | - | - | - | - | -
- | - | - | - | - | - | - | - | - | - | - | - | - | - | - | - | -
- | - | - | - | - | - | - | - | - | - | - | - | - | - | - | - | -
- | - | - | - | - | - | - | - | - | - | - | - | - | - | - | - | -
- | - | - | - | - | - | - | - | - | - | - | - | - | - | - | - | -
- | - | - | - | - | - | - | - | - | - | - | - | - | - | - | - | -
- | - | - | - | - | - | - | - | - | - | - | - | - | - | - | - | -
- | - | - | - | - | - | - | - | - | - | - | - | - | - | - | - | -
- | - | - | - | - | - | - | - | - | - | - | - | - | - | - | - | -
- | - | - | - | - | - | - | - | - | - | - | - | - | - | - | - | -
- | - | - | - | - | - | - | - | - | - | - | - | - | - | - | - | -
- | - | - | - | - | - | - | - | - | - | - | - | - | - | - | - | -
- | - | - | - | - | - | - | - | - | - | - | - | - | - | - | - | -
- | - | - | - | - | - | - | - | - | - | - | - | - | - | - | - | -
- | - | - | - | - | - | - | - | - | - | - | - | - | - | - | - | -
- | - | - | - | - | - | - | - | - | - | - | - | - | - | - | - | -
- | - | - | - | - | - | - | - | - | - | - | - | - | - | - | - | -
- | - | - | - | - | - | - | - | - | - | - | - | - | - | - | - | -
- | - | - | - | - | - | - | - | - | - | - | - | - | - | - | - | -
- | - | - | - | - | - | - | - | - | - | - | - | - | - | - | - | -
- | - | - | - | - | - | - | - | - | - | - | - | - | - | - | - | -
- | - | - | - | - | - | - | - | - | - | - | - | - | - | - | - | -
- | - | - | - | - | - | - | - | - | - | - | - | - | - | - | - | -
- | - | - | - | - | - | - | - | - | - | - | - | - | - | - | - | -
- | - | - | - | - | - | - | - | - | - | - | - | - | - | - | - | -
- | - | - | - | - | - | - | - | - | - | - | - | - | - | - | - | -
- | - | - | - | - | - | - | - | - | - | - | - | - | - | - | - | -
- | - | - | - | - | - | - | - | - | - | - | - | - | - | - | - | -
- | - | - | - | - | - | - | - | - | - | - | - | - | - | - | - | -
- | - | - | - | - | - | - | - | - | - | - | - | - | - | - | - | -
- | - | - | - | - | - | - | - | - | - | - | - | - | - | - | - | -
- | - | - | - | - | - | - | - | - | - | - | - | - | - | - | - | -
- | - | - | - | - | - | - | - | - | - | - | - | - | - | - | - | -
- | - | - | - | - | - | - | - | - | - | - | - | - | - | - | - | -
- | - | - | - | - | - | - | - | - | - | - | - | - | - | - | - | -
- | - | - | - | - | - | - | - | - | - | - | - | - | - | - | - | -
- | - | - | - | - | - | - | - | - | - | - | - | - | - | - | - | -
- | - | - | - | - | - | - | - | - | - | - | - | - | - | - | - | -
- | - | - | - | - | - | - | - | - | - | - | - | - | - | - | - | -
- | - | - | - | - | - | - | - | - | - | - | - | - | - | - | - | -
- | - | - | - | - | - | - | - | - | - | - | - | - | - | - | - | -
- | - | - | - | - | - | - | - | - | - | - | - | - | - | - | - | -
- | - | - | - | - | - | - | - | - | - | - | - | - | - | - | - | -
- | - | - | - | - | - | - | - | - | - | - | - | - | - | - | - | -
- | - | - | - | - | - | - | - | - | - | - | - | - | - | - | - | -
- | - | - | - | - | - | - | - | - | - | - | - | - | - | - | - | -
- | - | - | - | - | - | - | - | - | - | - | - | - | - | - | - | -
- | - | - | - | - | - | - | - | - | - | - | - | - | - | - | - | -
- | - | - | - | - | - | - | - | - | - | - | - | - | - | - | - | -
- | - | - | - | - | - | - | - | - | - | - | - | - | - | - | - | -
- | - | - | - | - | - | - | - | - | - | - | - | - | - | - | - | -
- | - | - | - | - | - | - | - | - | - | - | - | - | - | - | - | -
- | - | - | - | - | - | - | - | - | - | - | - | - | - | - | - | -
- | - | - | - | - | - | - | - | - | - | - | - | - | - | - | - | -
- | - | - | - | - | - | - | - | - | - | - | - | - | - | - | - | -
- | - | - | - | - | - | - | - | - | - | - | - | - | - | - | - | -
- | - | - | - | - | - | - | - | - | - | - | - | - | - | - | - | -
- | - | - | - | - | - | - | - | - | - | - | - | - | - | - | - | -
- | - | - | - | - | - | - | - | - | - | - | - | - | - | - | - | -
- | - | - | - | - | - | - | - | - | - | - | - | - | - | - | - | -
- | - | - | - | - | - | - | - | - | - | - | - | - | - | - | - | -
- | - | - | - | - | - | - | - | - | - | - | - | - | - | - | - | -
- | - | - | - | - | - | - | - | - | - | - | - | - | - | - | - | -
- | - | - | - | - | - | - | - | - | - | - | - | - | - | - | - | -
- | - | - | - | - | - | - | - | - | - | - | - | - | - | - | - | -
- | - | - | - | - | - | - | - | - | - | - | - | - | - | - | - | -
- | - | - | - | - | - | - | - | - | - | - | - | - | - | - | - | -
- | - | - | - | - | - | - | - | - | - | - | - | - | - | - | - | -
- | - | - | - | - | - | - | - | - | - | - | - | - | - | - | - | -
- | - | - | - | - | - | - | - | - | - | - | - | - | - | - | - | -
- | - | - | - | - | - | - | - | - | - | - | - | - | - | - | - | -
- | - | - | - | - | - | - | - | - | - | - | - | - | - | - | - | -
- | - | - | - | - | - | - | - | - | - | - | - | - | - | - | - | -
- | - | - | - | - | - | - | - | - | - | - | - | - | - | - | - | -
- | - | - | - | - | - | - | - | - | - | - | - | - | - | - | - | -
- | - | - | - | - | - | - | - | - | - | - | - | - | - | - | - | -
- | - | - | - | - | - | - | - | - | - | - | - | - | - | - | - | -
- | - | - | - | - | - | - | - | - | - | - | - | - | - | - | - | -
- | - | - | - | - | - | - | - | - | - | - | - | - | - | - | - | -
- | - | - | - | - | - | - | - | - | - | - | - | - | - | - | - | -
- | - | - | - | - | - | - | - | - | - | - | - | - | - | - | - | -
- | - | - | - | - | - | - | - | - | - | - | - | - | - | - | - | -
- | - | - | - | - | - | - | - | - | - | - | - | - | - | - | - | -
- | - | - | - | - | - | - | - | - | - | - | - | - | - | - | - | -
- | - | - | - | - | - | - | - | - | - | - | - | - | - | - | - | -
- | - | - | - | - | - | - | - | - | - | - | - | - | - | - | - | -
- | - | - | - | - | - | - | - | - | - | - | - | - | - | - | - | -
- | - | - | - | - | - | - | - | - | - | - | - | - | - | - | - | -
- | - | - | - | - | - | - | - | - | - | - | - | - | - | - | - | -
- | - | - | - | - | - | - | - | - | - | - | - | - | - | - | - | -
- | - | - | - | - | - | - | - | - | - | - | - | - | - | - | - | -
- | - | - | - | - | - | - | - | - | - | - | - | - | - | - | - | -
- | - | - | - | - | - | - | - | - | - | - | - | - | - | - | - | -
- | - | - | - | - | - | - | - | - | - | - | - | - | - | - | - | -
- | - | - | - | - | - | - | - | - | - | - | - | - | - | - | - | -
- | - | - | - | - | - | - | - | - | - | - | - | - | - | - | - | -
- | - | - | - | - | - | - | - | - | - | - | - | - | - | - | - | -
- | - | - | - | - | - | - | - | - | - | - | - | - | - | - | - | -
- | - | - | - | - | - | - | - | - | - | - | - | - | - | - | - | -
- | - | - | - | - | - | - | - | - | - | - | - | - | - | - | - | -
- | - | - | - | - | - | - | - | - | - | - | - | - | - | - | - | -
- | - | - | - | - | - | - | - | - | - | - | - | - | - | - | - | -
- | - | - | - | - | - | - | - | - | - | - | - | - | - | - | - | -
- | - | - | - | - | - | - | - | - | - | - | - | - | - | - | - | -
- | - | - | - | - | - | - | - | - | - | - | - | - | - | - | - | -
- | - | - | - | - | - | - | - | - | - | - | - | - | - | - | - | -
- | - | - | - | - | - | - | - | - | - | - | - | - | - | - | - | -
- | - | - | - | - | - | - | - | - | - | - | - | - | - | - | - | -
- | - | - | - | - | - | - | - | - | - | - | - | - | - | - | - | -
- | - | - | - | - | - | - | - | - | - | - | - | - | - | - | - | -
- | - | - | - | - | - | - | - | - | - | - | - | - | - | - | - | -
- | - | - | - | - | - | - | - | - | - | - | - | - | - | - | - | -
- | - | - | - | - | - | - | - | - | - | - | - | - | - | - | - | -
- | - | - | - | - | - | - | - | - | - | - | - | - | - | - | - | -
- | - | - | - | - | - | - | - | - | - | - | - | - | - | - | - | -
- | - | - | - | - | - | - | - | - | - | - | - | - | - | - | - | -
- | - | - | - | - | - | - | - | - | - | - | - | - | - | - | - | -
- | - | - | - | - | - | - | - | - | - | - | - | - | - | - | - | -
- | - | - | - | - | - | - | - | - | - | - | - | - | - | - | - | -
- | - | - | - | - | - | - | - | - | - | - | - | - | - | - | - | -
- | - | - | - | - | - | - | - | - | - | - | - | - | - | - | - | -
- | - | - | - | - | - | - | - | - | - | - | - | - | - | - | - | -
- | - | - | - | - | - | - | - | - | - | - | - | - | - | - | - | -
- | - | - | - | - | - | - | - | - | - | - | - | - | - | - | - | -
- | - | - | - | - | - | - | - | - | - | - | - | - | - | - | - | -
- | - | - | - | - | - | - | - | - | - | - | - | - | - | - | - | -
- | - | - | - | - | - | - | - | - | - | - | - | - | - | - | - | -
- | - | - | - | - | - | - | - | - | - | - | - | - | - | - | - | -
- | - | - | - | - | - | - | - | - | - | - | - | - | - | - | - | -
- | - | - | - | - | - | - | - | - | - | - | - | - | - | - | - | -
- | - | - | - | - | - | - | - | - | - | - | - | - | - | - | - | -
- | - | - | - | - | - | - | - | - | - | - | - | - | - | - | - | -
- | - | - | - | - | - | - | - | - | - | - | - | - | - | - | - | -
- | - | - | - | - | - | - | - | - | - | - | - | - | - | - | - | -
- | - | - | - | - | - | - | - | - | - | - | - | - | - | - | - | -
- | - | - | - | - | - | - | - | - | - | - | - | - | - | - | - | -
- | - | - | - | - | - | - | - | - | - | - | - | - | - | - | - | -
- | - | - | - | - | - | - | - | - | - | - | - | - | - | - | - | -
- | - | - | - | - | - | - | - | - | - | - | - | - | - | - | - | -
- | - | - | - | - | - | - | - | - | - | - | - | - | - | - | - | -
- | - | - | - | - | - | - | - | - | - | - | - | - | - | - | - | -
- | - | - | - | - | - | - | - | - | - | - | - | - | - | - | - | -
- | - | - | - | - | - | - | - | - | - | - | - | - | - | - | - | -
- | - | - | - | - | - | - | - | - | - | - | - | - | - | - | - | -
- | - | - | - | - | - | - | - | - | - | - | - | - | - | - | - | -
- | - | - | - | - | - | - | - | - | - | - | - | - | - | - | - | -
- | - | - | - | - | - | - | - | - | - | - | - | - | - | - | - | -
- | - | - | - | - | - | - | - | - | - | - | - | - | - | - | - | -
- | - | - | - | - | - | - | - | - | - | - | - | - | - | - | - | -
- | - | - | - | - | - | - | - | - | - | - | - | - | - | - | - | -
- | - | - | - | - | - | - | - | - | - | - | - | - | - | - | - | -
- | - | - | - | - | - | - | - | - | - | - | - | - | - | - | - | -
- | - | - | - | - | - | - | - | - | - | - | - | - | - | - | - | -
- | - | - | - | - | - | - | - | - | - | - | - | - | - | - | - | -
- | - | - | - | - | - | - | - | - | - | - | - | - | - | - | - | -
- | - | - | - | - | - | - | - | - | - | - | - | - | - | - | - | -
- | - | - | - | - | - | - | - | - | - | - | - | - | - | - | - | -
- | - | - | - | - | - | - | - | - | - | - | - | - | - | - | - | -
- | - | - | - | - | - | - | - | - | - | - | - | - | - | - | - | -
- | - | - | - | - | - | - | - | - | - | - | - | - | - | - | - | -
- | - | - | - | - | - | - | - | - | - | - | - | - | - | - | - | -
- | - | - | - | - | - | - | - | - | - | - | - | - | - | - | - | -
- | - | - | - | - | - | - | - | - | - | - | - | - | - | - | - | -
- | - | - | - | - | - | - | - | - | - | - | - | - | - | - | - | -
- | - | - | - | - | - | - | - | - | - | - | - | - | - | - | - | -
- | - | - | - | - | - | - | - | - | - | - | - | - | - | - | - | -
- | - | - | - | - | - | - | - | - | - | - | - | - | - | - | - | -
- | - | - | - | - | - | - | - | - | - | - | - | - | - | - | - | -
- | - | - | - | - | - | - | - | - | - | - | - | - | - | - | - | -
- | - | - | - | - | - | - | - | - | - | - | - | - | - | - | - | -
- | - | - | - | - | - | - | - | - | - | - | - | - | - | - | - | -
- | - | - | - | - | - | - | - | - | - | - | - | - | - | - | - | -
- | - | - | - | - | - | - | - | - | - | - | - | - | - | - | - | -
- | - | - | - | - | - | - | - | - | - | - | - | - | - | - | - | -
- | - | - | - | - | - | - | - | - | - | - | - | - | - | - | - | -
- | - | - | - | - | - | - | - | - | - | - | - | - | - | - | - | -
- | - | - | - | - | - | - | - | - | - | - | - | - | - | - | - | -
- | - | - | - | - | - | - | - | - | - | - | - | - | - | - | - | -
- | - | - | - | - | - | - | - | - | - | - | - | - | - | - | - | -
- | - | - | - | - | - | - | - | - | - | - | - | - | - | - | - | -
- | - | - | - | - | - | - | - | - | - | - | - | - | - | - | - | -
- | - | - | - | - | - | - | - | - | - | - | - | - | - | - | - | -
- | - | - | - | - | - | - | - | - | - | - | - | - | - | - | - | -
- | - | - | - | - | - | - | - | - | - | - | - | - | - | - | - | -
- | - | - | - | - | - | - | - | - | - | - | - | - | - | - | - | -
- | - | - | - | - | - | - | - | - | - | - | - | - | - | - | - | -
- | - | - | - | - | - | - | - | - | - | - | - | - | - | - | - | -
- | - | - | - | - | - | - | - | - | - | - | - | - | - | - | - | -
- | - | - | - | - | - | - | - | - | - | - | - | - | - | - | - | -
- | - | - | - | - | - | - | - | - | - | - | - | - | - | - | - | -
- | - | - | - | - | - | - | - | - | - | - | - | - | - | - | - | -
- | - | - | - | - | - | - | - | - | - | - | - | - | - | - | - | -
- | - | - | - | - | - | - | - | - | - | - | - | - | - | - | - | -
- | - | - | - | - | - | - | - | - | - | - | - | - | - | - | - | -
- | - | - | - | - | - | - | - | - | - | - | - | - | - | - | - | -
- | - | - | - | - | - | - | - | - | - | - | - | - | - | - | - | -
- | - | - | - | - | - | - | - | - | - | - | - | - | - | - | - | -
- | - | - | - | - | - | - | - | - | - | - | - | - | - | - | - | -
- | - | - | - | - | - | - | - | - | - | - | - | - | - | - | - | -
- | - | - | - | - | - | - | - | - | - | - | - | - | - | - | - | -
- | - | - | - | - | - | - | - | - | - | - | - | - | - | - | - | -
- | - | - | - | - | - | - | - | - | - | - | - | - | - | - | - | -
- | - | - | - | - | - | - | - | - | - | - | - | - | - | - | - | -
- | - | - | - | - | - | - | - | - | - | - | - | - | - | - | - | -
- | - | - | - | - | - | - | - | - | - | - | - | - | - | - | - | -
- | - | - | - | - | - | - | - | - | - | - | - | - | - | - | - | -
- | - | - | - | - | - | - | - | - | - | - | - | - | - | - | - | -
- | - | - | - | - | - | - | - | - | - | - | - | - | - | - | - | -
- | - | - | - | - | - | - | - | - | - | - | - | - | - | - | - | -
- | - | - | - | - | - | - | - | - | - | - | - | - | - | - | - | -
- | - | - | - | - | - | - | - | - | - | - | - | - | - | - | - | -
- | - | - | - | - | - | - | - | - | - | - | - | - | - | - | - | -
- | - | - | - | - | - | - | - | - | - | - | - | - | - | - | - | -
- | - | - | - | - | - | - | - | - | - | - | - | - | - | - | - | -
- | - | - | - | - | - | - | - | - | - | - | - | - | - | - | - | -
- | - | - | - | - | - | - | - | - | - | - | - | - | - | - | - | -
- | - | - | - | - | - | - | - | - | - | - | - | - | - | - | - | -
- | - | - | - | - | - | - | - | - | - | - | - | - | - | - | - | -
- | - | - | - | - | - | - | - | - | - | - | - | - | - | - | - | -
- | - | - | - | - | - | - | - | - | - | - | - | - | - | - | - | -
- | - | - | - | - | - | - | - | - | - | - | - | - | - | - | - | -
- | - | - | - | - | - | - | - | - | - | - | - | - | - | - | - | -
- | - | - | - | - | - | - | - | - | - | - | - | - | - | - | - | -
- | - | - | - | - | - | - | - | - | - | - | - | - | - | - | - | -
- | - | - | - | - | - | - | - | - | - | - | - | - | - | - | - | -
- | - | - | - | - | - | - | - | - | - | - | - | - | - | - | - | -
- | - | - | - | - | - | - | - | - | - | - | - | - | - | - | - | -
- | - | - | - | - | - | - | - | - | - | - | - | - | - | - | - | -
- | - | - | - | - | - | - | - | - | - | - | - | - | - | - | - | -
- | - | - | - | - | - | - | - | - | - | - | - | - | - | - | - | -
- | - | - | - | - | - | - | - | - | - | - | - | - | - | - | - | -
- | - | - | - | - | - | - | - | - | - | - | - | - | - | - | - | -
- | - | - | - | - | - | - | - | - | - | - | - | - | - | - | - | -
- | - | - | - | - | - | - | - | - | - | - | - | - | - | - | - | -
- | - | - | - | - | - | - | - | - | - | - | - | - | - | - | - | -
- | - | - | - | - | - | - | - | - | - | - | - | - | - | - | - | -
- | - | - | - | - | - | - | - | - | - | - | - | - | - | - | - | -
- | - | - | - | - | - | - | - | - | - | - | - | - | - | - | - | -
- | - | - | - | - | - | - | - | - | - | - | - | - | - | - | - | -
- | - | - | - | - | - | - | - | - | - | - | - | - | - | - | - | -
- | - | - | - | - | - | - | - | - | - | - | - | - | - | - | - | -
- | - | - | - | - | - | - | - | - | - | - | - | - | - | - | - | -
- | - | - | - | - | - | - | - | - | - | - | - | - | - | - | - | -
- | - | - | - | - | - | - | - | - | - | - | - | - | - | - | - | -
- | - | - | - | - | - | - | - | - | - | - | - | - | - | - | - | -
- | - | - | - | - | - | - | - | - | - | - | - | - | - | - | - | -
- | - | - | - | - | - | - | - | - | - | - | - | - | - | - | - | -
- | - | - | - | - | - | - | - | - | - | - | - | - | - | - | - | -
- | - | - | - | - | - | - | - | - | - | - | - | - | - | - | - | -
- | - | - | - | - | - | - | - | - | - | - | - | - | - | - | - | -
- | - | - | - | - | - | - | - | - | - | - | - | - | - | - | - | -
- | - | - | - | - | - | - | - | - | - | - | - | - | - | - | - | -
- | - | - | - | - | - | - | - | - | - | - | - | - | - | - | - | -
- | - | - | - | - | - | - | - | - | - | - | - | - | - | - | - | -
- | - | - | - | - | - | - | - | - | - | - | - | - | - | - | - | -
- | - | - | - | - | - | - | - | - | - | - | - | - | - | - | - | -
- | - | - | - | - | - | - | - | - | - | - | - | - | - | - | - | -
- | - | - | - | - | - | - | - | - | - | - | - | - | - | - | - | -
- | - | - | - | - | - | - | - | - | - | - | - | - | - | - | - | -
- | - | - | - | - | - | - | - | - | - | - | - | - | - | - | - | -
- | - | - | - | - | - | - | - | - | - | - | - | - | - | - | - | -
- | - | - | - | - | - | - | - | - | - | - | - | - | - | - | - | -
- | - | - | - | - | - | - | - | - | - | - | - | - | - | - | - | -
- | - | - | - | - | - | - | - | - | - | - | - | - | - | - | - | -
- | - | - | - | - | - | - | - | - | - | - | - | - | - | - | - | -
- | - | - | - | - | - | - | - | - | - | - | - | - | - | - | - | -
- | - | - | - | - | - | - | - | - | - | - | - | - | - | - | - | -
- | - | - | - | - | - | - | - | - | - | - | - | - | - | - | - | -
- | - | - | - | - | - | - | - | - | - | - | - | - | - | - | - | -
- | - | - | - | - | - | - | - | - | - | - | - | - | - | - | - | -
- | - | - | - | - | - | - | - | - | - | - | - | - | - | - | - | -
- | - | - | - | - | - | - | - | - | - | - | - | - | - | - | - | -
- | - | - | - | - | - | - | - | - | - | - | - | - | - | - | - | -
- | - | - | - | - | - | - | - | - | - | - | - | - | - | - | - | -
- | - | - | - | - | - | - | - | - | - | - | - | - | - | - | - | -
- | - | - | - | - | - | - | - | - | - | - | - | - | - | - | - | -
- | - | - | - | - | - | - | - | - | - | - | - | - | - | - | - | -
- | - | - | - | - | - | - | - | - | - | - | - | - | - | - | - | -
- | - | - | - | - | - | - | - | - | - | - | - | - | - | - | - | -
- | - | - | - | - | - | - | - | - | - | - | - | - | - | - | - | -
- | - | - | - | - | - | - | - | - | - | - | - | - | - | - | - | -
- | - | - | - | - | - | - | - | - | - | - | - | - | - | - | - | -
- | - | - | - | - | - | - | - | - | - | - | - | - | - | - | - | -
- | - | - | - | - | - | - | - | - | - | - | - | - | - | - | - | -
- | - | - | - | - | - | - | - | - | - | - | - | - | - | - | - | -
- | - | - | - | - | - | - | - | - | - | - | - | - | - | - | - | -
- | - | - | - | - | - | - | - | - | - | - | - | - | - | - | - | -
- | - | - | - | - | - | - | - | - | - | - | - | - | - | - | - | -
- | - | - | - | - | - | - | - | - | - | - | - | - | - | - | - | -
- | - | - | - | - | - | - | - | - | - | - | - | - | - | - | - | -
- | - | - | - | - | - | - | - | - | - | - | - | - | - | - | - | -
- | - | - | - | - | - | - | - | - | - | - | - | - | - | - | - | -
- | - | - | - | - | - | - | - | - | - | - | - | - | - | - | - | -
- | - | - | - | - | - | - | - | - | - | - | - | - | - | - | - | -
- | - | - | - | - | - | - | - | - | - | - | - | - | - | - | - | -
- | - | - | - | - | - | - | - | - | - | - | - | - | - | - | - | -
- | - | - | - | - | - | - | - | - | - | - | - | - | - | - | - | -
- | - | - | - | - | - | - | - | - | - | - | - | - | - | - | - | -
- | - | - | - | - | - | - | - | - | - | - | - | - | - | - | - | -
- | - | - | - | - | - | - | - | - | - | - | - | - | - | - | - | -
- | - | - | - | - | - | - | - | - | - | - | - | - | - | - | - | -
- | - | - | - | - | - | - | - | - | - | - | - | - | - | - | - | -
- | - | - | - | - | - | - | - | - | - | - | - | - | - | - | - | -
- | - | - | - | - | - | - | - | - | - | - | - | - | - | - | - | -
- | - | - | - | - | - | - | - | - | - | - | - | - | - | - | - | -
- | - | - | - | - | - | - | - | - | - | - | - | - | - | - | - | -
- | - | - | - | - | - | - | - | - | - | - | - | - | - | - | - | -
- | - | - | - | - | - | - | - | - | - | - | - | - | - | - | - | -
- | - | - | - | - | - | - | - | - | - | - | - | - | - | - | - | -
- | - | - | - | - | - | - | - | - | - | - | - | - | - | - | - | -
- | - | - | - | - | - | - | - | - | - | - | - | - | - | - | - | -
- | - | - | - | - | - | - | - | - | - | - | - | - | - | - | - | -
- | - | - | - | - | - | - | - | - | - | - | - | - | - | - | - | -
- | - | - | - | - | - | - | - | - | - | - | - | - | - | - | - | -
- | - | - | - | - | - | - | - | - | - | - | - | - | - | - | - | -
- | - | - | - | - | - | - | - | - | - | - | - | - | - | - | - | -
- | - | - | - | - | - | - | - | - | - | - | - | - | - | - | - | -
- | - | - | - | - | - | - | - | - | - | - | - | - | - | - | - | -
- | - | - | - | - | - | - | - | - | - | - | - | - | - | - | - | -
- | - | - | - | - | - | - | - | - | - | - | - | - | - | - | - | -
- | - | - | - | - | - | - | - | - | - | - | - | - | - | - | - | -
- | - | - | - | - | - | - | - | - | - | - | - | - | - | - | - | -
- | - | - | - | - | - | - | - | - | - | - | - | - | - | - | - | -
- | - | - | - | - | - | - | - | - | - | - | - | - | - | - | - | -
- | - | - | - | - | - | - | - | - | - | - | - | - | - | - | - | -
- | - | - | - | - | - | - | - | - | - | - | - | - | - | - | - | -
- | - | - | - | - | - | - | - | - | - | - | - | - | - | - | - | -
- | - | - | - | - | - | - | - | - | - | - | - | - | - | - | - | -
- | - | - | - | - | - | - | - | - | - | - | - | - | - | - | - | -
- | - | - | - | - | - | - | - | - | - | - | - | - | - | - | - | -
- | - | - | - | - | - | - | - | - | - | - | - | - | - | - | - | -
- | - | - | - | - | - | - | - | - | - | - | - | - | - | - | - | -
- | - | - | - | - | - | - | - | - | - | - | - | - | - | - | - | -
- | - | - | - | - | - | - | - | - | - | - | - | - | - | - | - | -
- | - | - | - | - | - | - | - | - | - | - | - | - | - | - | - | -
- | - | - | - | - | - | - | - | - | - | - | - | - | - | - | - | -
- | - | - | - | - | - | - | - | - | - | - | - | - | - | - | - | -
- | - | - | - | - | - | - | - | - | - | - | - | - | - | - | - | -
- | - | - | - | - | - | - | - | - | - | - | - | - | - | - | - | -
- | - | - | - | - | - | - | - | - | - | - | - | - | - | - | - | -
- | - | - | - | - | - | - | - | - | - | - | - | - | - | - | - | -
- | - | - | - | - | - | - | - | - | - | - | - | - | - | - | - | -
- | - | - | - | - | - | - | - | - | - | - | - | - | - | - | - | -
- | - | - | - | - | - | - | - | - | - | - | - | - | - | - | - | -
- | - | - | - | - | - | - | - | - | - | - | - | - | - | - | - | -
- | - | - | - | - | - | - | - | - | - | - | - | - | - | - | - | -
- | - | - | - | - | - | - | - | - | - | - | - | - | - | - | - | -
- | - | - | - | - | - | - | - | - | - | - | - | - | - | - | - | -
- | - | - | - | - | - | - | - | - | - | - | - | - | - | - | - | -
- | - | - | - | - | - | - | - | - | - | - | - | - | - | - | - | -
- | - | - | - | - | - | - | - | - | - | - | - | - | - | - | - | -
- | - | - | - | - | - | - | - | - | - | - | - | - | - | - | - | -
- | - | - | - | - | - | - | - | - | - | - | - | - | - | - | - | -
- | - | - | - | - | - | - | - | - | - | - | - | - | - | - | - | -
- | - | - | - | - | - | - | - | - | - | - | - | - | - | - | - | -
- | - | - | - | - | - | - | - | - | - | - | - | - | - | - | - | -
- | - | - | - | - | - | - | - | - | - | - | - | - | - | - | - | -
- | - | - | - | - | - | - | - | - | - | - | - | - | - | - | - | -
- | - | - | - | - | - | - | - | - | - | - | - | - | - | - | - | -
- | - | - | - | - | - | - | - | - | - | - | - | - | - | - | - | -
- | - | - | - | - | - | - | - | - | - | - | - | - | - | - | - | -
- | - | - | - | - | - | - | - | - | - | - | - | - | - | - | - | -
- | - | - | - | - | - | - | - | - | - | - | - | - | - | - | - | -
- | - | - | - | - | - | - | - | - | - | - | - | - | - | - | - | -
- | - | - | - | - | - | - | - | - | - | - | - | - | - | - | - | -
- | - | - | - | - | - | - | - | - | - | - | - | - | - | - | - | -
- | - | - | - | - | - | - | - | - | - | - | - | - | - | - | - | -
- | - | - | - | - | - | - | - | - | - | - | - | - | - | - | - | -
- | - | - | - | - | - | - | - | - | - | - | - | - | - | - | - | -
- | - | - | - | - | - | - | - | - | - | - | - | - | - | - | - | -
- | - | - | - | - | - | - | - | - | - | - | - | - | - | - | - | -
- | - | - | - | - | - | - | - | - | - | - | - | - | - | - | - | -
- | - | - | - | - | - | - | - | - | - | - | - | - | - | - | - | -
- | - | - | - | - | - | - | - | - | - | - | - | - | - | - | - | -
- | - | - | - | - | - | - | - | - | - | - | - | - | - | - | - | -
- | - | - | - | - | - | - | - | - | - | - | - | - | - | - | - | -
- | - | - | - | - | - | - | - | - | - | - | - | - | - | - | - | -
- | - | - | - | - | - | - | - | - | - | - | - | - | - | - | - | -
- | - | - | - | - | - | - | - | - | - | - | - | - | - | - | - | -
- | - | - | - | - | - | - | - | - | - | - | - | - | - | - | - | -
- | - | - | - | - | - | - | - | - | - | - | - | - | - | - | - | -
- | - | - | - | - | - | - | - | - | - | - | - | - | - | - | - | -
- | - | - | - | - | - | - | - | - | - | - | - | - | - | - | - | -
- | - | - | - | - | - | - | - | - | - | - | - | - | - | - | - | -
- | - | - | - | - | - | - | - | - | - | - | - | - | - | - | - | -
- | - | - | - | - | - | - | - | - | - | - | - | - | - | - | - | -
- | - | - | - | - | - | - | - | - | - | - | - | - | - | - | - | -
- | - | - | - | - | - | - | - | - | - | - | - | - | - | - | - | -
- | - | - | - | - | - | - | - | - | - | - | - | - | - | - | - | -
- | - | - | - | - | - | - | - | - | - | - | - | - | - | - | - | -
- | - | - | - | - | - | - | - | - | - | - | - | - | - | - | - | -
- | - | - | - | - | - | - | - | - | - | - | - | - | - | - | - | -
- | - | - | - | - | - | - | - | - | - | - | - | - | - | - | - | -
- | - | - | - | - | - | - | - | - | - | - | - | - | - | - | - | -
- | - | - | - | - | - | - | - | - | - | - | - | - | - | - | - | -
- | - | - | - | - | - | - | - | - | - | - | - | - | - | - | - | -
- | - | - | - | - | - | - | - | - | - | - | - | - | - | - | - | -
- | - | - | - | - | - | - | - | - | - | - | - | - | - | - | - | -
- | - | - | - | - | - | - | - | - | - | - | - | - | - | - | - | -
- | - | - | - | - | - | - | - | - | - | - | - | - | - | - | - | -
- | - | - | - | - | - | - | - | - | - | - | - | - | - | - | - | -
- | - | - | - | - | - | - | - | - | - | - | - | - | - | - | - | -
- | - | - | - | - | - | - | - | - | - | - | - | - | - | - | - | -
- | - | - | - | - | - | - | - | - | - | - | - | - | - | - | - | -
- | - | - | - | - | - | - | - | - | - | - | - | - | - | - | - | -
- | - | - | - | - | - | - | - | - | - | - | - | - | - | - | - | -
- | - | - | - | - | - | - | - | - | - | - | - | - | - | - | - | -
- | - | - | - | - | - | - | - | - | - | - | - | - | - | - | - | -
- | - | - | - | - | - | - | - | - | - | - | - | - | - | - | - | -
- | - | - | - | - | - | - | - | - | - | - | - | - | - | - | - | -
- | - | - | - | - | - | - | - | - | - | - | - | - | - | - | - | -
- | - | - | - | - | - | - | - | - | - | - | - | - | - | - | - | -
- | - | - | - | - | - | - | - | - | - | - | - | - | - | - | - | -
- | - | - | - | - | - | - | - | - | - | - | - | - | - | - | - | -
- | - | - | - | - | - | - | - | - | - | - | - | - | - | - | - | -
- | - | - | - | - | - | - | - | - | - | - | - | - | - | - | - | -
- | - | - | - | - | - | - | - | - | - | - | - | - | - | - | - | -
- | - | - | - | - | - | - | - | - | - | - | - | - | - | - | - | -
- | - | - | - | - | - | - | - | - | - | - | - | - | - | - | - | -
- | - | - | - | - | - | - | - | - | - | - | - | - | - | - | - | -
- | - | - | - | - | - | - | - | - | - | - | - | - | - | - | - | -
- | - | - | - | - | - | - | - | - | - | - | - | - | - | - | - | -
- | - | - | - | - | - | - | - | - | - | - | - | - | - | - | - | -
- | - | - | - | - | - | - | - | - | - | - | - | - | - | - | - | -
- | - | - | - | - | - | - | - | - | - | - | - | - | - | - | - | -
- | - | - | - | - | - | - | - | - | - | - | - | - | - | - | - | -
- | - | - | - | - | - | - | - | - | - | - | - | - | - | - | - | -
- | - | - | - | - | - | - | - | - | - | - | - | - | - | - | - | -
- | - | - | - | - | - | - | - | - | - | - | - | - | - | - | - | -
- | - | - | - | - | - | - | - | - | - | - | - | - | - | - | - | -
- | - | - | - | - | - | - | - | - | - | - | - | - | - | - | - | -
- | - | - | - | - | - | - | - | - | - | - | - | - | - | - | - | -
- | - | - | - | - | - | - | - | - | - | - | - | - | - | - | - | -
- | - | - | - | - | - | - | - | - | - | - | - | - | - | - | - | -
- | - | - | - | - | - | - | - | - | - | - | - | - | - | - | - | -
- | - | - | - | - | - | - | - | - | - | - | - | - | - | - | - | -
- | - | - | - | - | - | - | - | - | - | - | - | - | - | - | - | -
- | - | - | - | - | - | - | - | - | - | - | - | - | - | - | - | -
- | - | - | - | - | - | - | - | - | - | - | - | - | - | - | - | -
- | - | - | - | - | - | - | - | - | - | - | - | - | - | - | - | -
- | - | - | - | - | - | - | - | - | - | - | - | - | - | - | - | -
- | - | - | - | - | - | - | - | - | - | - | - | - | - | - | - | -
- | - | - | - | - | - | - | - | - | - | - | - | - | - | - | - | -
- | - | - | - | - | - | - | - | - | - | - | - | - | - | - | - | -
- | - | - | - | - | - | - | - | - | - | - | - | - | - | - | - | -
- | - | - | - | - | - | - | - | - | - | - | - | - | - | - | - | -
- | - | - | - | - | - | - | - | - | - | - | - | - | - | - | - | -
- | - | - | - | - | - | - | - | - | - | - | - | - | - | - | - | -
- | - | - | - | - | - | - | - | - | - | - | - | - | - | - | - | -
- | - | - | - | - | - | - | - | - | - | - | - | - | - | - | - | -
- | - | - | - | - | - | - | - | - | - | - | - | - | - | - | - | -
- | - | - | - | - | - | - | - | - | - | - | - | - | - | - | - | -
- | - | - | - | - | - | - | - | - | - | - | - | - | - | - | - | -
- | - | - | - | - | - | - | - | - | - | - | - | - | - | - | - | -
- | - | - | - | - | - | - | - | - | - | - | - | - | - | - | - | -
- | - | - | - | - | - | - | - | - | - | - | - | - | - | - | - | -
- | - | - | - | - | - | - | - | - | - | - | - | - | - | - | - | -
- | - | - | - | - | - | - | - | - | - | - | - | - | - | - | - | -
- | - | - | - | - | - | - | - | - | - | - | - | - | - | - | - | -
- | - | - | - | - | - | - | - | - | - | - | - | - | - | - | - | -
- | - | - | - | - | - | - | - | - | - | - | - | - | - | - | - | -
- | - | - | - | - | - | - | - | - | - | - | - | - | - | - | - | -
- | - | - | - | - | - | - | - | - | - | - | - | - | - | - | - | -
- | - | - | - | - | - | - | - | - | - | - | - | - | - | - | - | -
- | - | - | - | - | - | - | - | - | - | - | - | - | - | - | - | -
- | - | - | - | - | - | - | - | - | - | - | - | - | - | - | - | -
- | - | - | - | - | - | - | - | - | - | - | - | - | - | - | - | -
- | - | - | - | - | - | - | - | - | - | - | - | - | - | - | - | -
- | - | - | - | - | - | - | - | - | - | - | - | - | - | - | - | -
- | - | - | - | - | - | - | - | - | - | - | - | - | - | - | - | -
- | - | - | - | - | - | - | - | - | - | - | - | - | - | - | - | -
- | - | - | - | - | - | - | - | - | - | - | - | - | - | - | - | -
- | - | - | - | - | - | - | - | - | - | - | - | - | - | - | - | -
- | - | - | - | - | - | - | - | - | - | - | - | - | - | - | - | -
- | - | - | - | - | - | - | - | - | - | - | - | - | - | - | - | -
- | - | - | - | - | - | - | - | - | - | - | - | - | - | - | - | -
- | - | - | - | - | - | - | - | - | - | - | - | - | - | - | - | -
- | - | - | - | - | - | - | - | - | - | - | - | - | - | - | - | -
- | - | - | - | - | - | - | - | - | - | - | - | - | - | - | - | -
- | - | - | - | - | - | - | - | - | - | - | - | - | - | - | - | -
- | - | - | - | - | - | - | - | - | - | - | - | - | - | - | - | -
- | - | - | - | - | - | - | - | - | - | - | - | - | - | - | - | -
- | - | - | - | - | - | - | - | - | - | - | - | - | - | - | - | -
- | - | - | - | - | - | - | - | - | - | - | - | - | - | - | - | -
- | - | - | - | - | - | - | - | - | - | - | - | - | - | - | - | -
- | - | - | - | - | - | - | - | - | - | - | - | - | - | - | - | -
- | - | - | - | - | - | - | - | - | - | - | - | - | - | - | - | -
- | - | - | - | - | - | - | - | - | - | - | - | - | - | - | - | -
- | - | - | - | - | - | - | - | - | - | - | - | - | - | - | - | -
- | - | - | - | - | - | - | - | - | - | - | - | - | - | - | - | -
- | - | - | - | - | - | - | - | - | - | - | - | - | - | - | - | -
- | - | - | - | - | - | - | - | - | - | - | - | - | - | - | - | -
- | - | - | - | - | - | - | - | - | - | - | - | - | - | - | - | -
- | - | - | - | - | - | - | - | - | - | - | - | - | - | - | - | -
- | - | - | - | - | - | - | - | - | - | - | - | - | - | - | - | -
- | - | - | - | - | - | - | - | - | - | - | - | - | - | - | - | -
- | - | - | - | - | - | - | - | - | - | - | - | - | - | - | - | -
- | - | - | - | - | - | - | - | - | - | - | - | - | - | - | - | -
- | - | - | - | - | - | - | - | - | - | - | - | - | - | - | - | -
- | - | - | - | - | - | - | - | - | - | - | - | - | - | - | - | -
- | - | - | - | - | - | - | - | - | - | - | - | - | - | - | - | -
- | - | - | - | - | - | - | - | - | - | - | - | - | - | - | - | -
- | - | - | - | - | - | - | - | - | - | - | - | - | - | - | - | -
- | - | - | - | - | - | - | - | - | - | - | - | - | - | - | - | -
- | - | - | - | - | - | - | - | - | - | - | - | - | - | - | - | -
- | - | - | - | - | - | - | - | - | - | - | - | - | - | - | - | -
- | - | - | - | - | - | - | - | - | - | - | - | - | - | - | - | -
- | - | - | - | - | - | - | - | - | - | - | - | - | - | - | - | -
- | - | - | - | - | - | - | - | - | - | - | - | - | - | - | - | -
- | - | - | - | - | - | - | - | - | - | - | - | - | - | - | - | -
- | - | - | - | - | - | - | - | - | - | - | - | - | - | - | - | -
- | - | - | - | - | - | - | - | - | - | - | - | - | - | - | - | -
- | - | - | - | - | - | - | - | - | - | - | - | - | - | - | - | -
- | - | - | - | - | - | - | - | - | - | - | - | - | - | - | - | -
- | - | - | - | - | - | - | - | - | - | - | - | - | - | - | - | -
- | - | - | - | - | - | - | - | - | - | - | - | - | - | - | - | -
- | - | - | - | - | - | - | - | - | - | - | - | - | - | - | - | -
- | - | - | - | - | - | - | - | - | - | - | - | - | - | - | - | -
- | - | - | - | - | - | - | - | - | - | - | - | - | - | - | - | -
- | - | - | - | - | - | - | - | - | - | - | - | - | - | - | - | -
- | - | - | - | - | - | - | - | - | - | - | - | - | - | - | - | -
- | - | - | - | - | - | - | - | - | - | - | - | - | - | - | - | -
- | - | - | - | - | - | - | - | - | - | - | - | - | - | - | - | -
- | - | - | - | - | - | - | - | - | - | - | - | - | - | - | - | -
- | - | - | - | - | - | - | - | - | - | - | - | - | - | - | - | -
- | - | - | - | - | - | - | - | - | - | - | - | - | - | - | - | -
- | - | - | - | - | - | - | - | - | - | - | - | - | - | - | - | -
- | - | - | - | - | - | - | - | - | - | - | - | - | - | - | - | -
- | - | - | - | - | - | - | - | - | - | - | - | - | - | - | - | -
- | - | - | - | - | - | - | - | - | - | - | - | - | - | - | - | -
- | - | - | - | - | - | - | - | - | - | - | - | - | - | - | - | -
- | - | - | - | - | - | - | - | - | - | - | - | - | - | - | - | -
- | - | - | - | - | - | - | - | - | - | - | - | - | - | - | - | -
- | - | - | - | - | - | - | - | - | - | - | - | - | - | - | - | -
- | - | - | - | - | - | - | - | - | - | - | - | - | - | - | - | -
- | - | - | - | - | - | - | - | - | - | - | - | - | - | - | - | -
- | - | - | - | - | - | - | - | - | - | - | - | - | - | - | - | -
- | - | - | - | - | - | - | - | - | - | - | - | - | - | - | - | -
- | - | - | - | - | - | - | - | - | - | - | - | - | - | - | - | -
- | - | - | - | - | - | - | - | - | - | - | - | - | - | - | - | -
- | - | - | - | - | - | - | - | - | - | - | - | - | - | - | - | -
- | - | - | - | - | - | - | - | - | - | - | - | - | - | - | - | -
- | - | - | - | - | - | - | - | - | - | - | - | - | - | - | - | -
- | - | - | - | - | - | - | - | - | - | - | - | - | - | - | - | -
- | - | - | - | - | - | - | - | - | - | - | - | - | - | - | - | -
- | - | - | - | - | - | - | - | - | - | - | - | - | - | - | - | -
- | - | - | - | - | - | - | - | - | - | - | - | - | - | - | - | -
- | - | - | - | - | - | - | - | - | - | - | - | - | - | - | - | -
- | - | - | - | - | - | - | - | - | - | - | - | - | - | - | - | -
- | - | - | - | - | - | - | - | - | - | - | - | - | - | - | - | -
- | - | - | - | - | - | - | - | - | - | - | - | - | - | - | - | -
- | - | - | - | - | - | - | - | - | - | - | - | - | - | - | - | -
- | - | - | - | - | - | - | - | - | - | - | - | - | - | - | - | -
- | - | - | - | - | - | - | - | - | - | - | - | - | - | - | - | -
- | - | - | - | - | - | - | - | - | - | - | - | - | - | - | - | -
- | - | - | - | - | - | - | - | - | - | - | - | - | - | - | - | -
- | - | - | - | - | - | - | - | - | - | - | - | - | - | - | - | -
- | - | - | - | - | - | - | - | - | - | - | - | - | - | - | - | -
- | - | - | - | - | - | - | - | - | - | - | - | - | - | - | - | -
- | - | - | - | - | - | - | - | - | - | - | - | - | - | - | - | -
- | - | - | - | - | - | - | - | - | - | - | - | - | - | - | - | -
- | - | - | - | - | - | - | - | - | - | - | - | - | - | - | - | -
- | - | - | - | - | - | - | - | - | - | - | - | - | - | - | - | -
- | - | - | - | - | - | - | - | - | - | - | - | - | - | - | - | -
- | - | - | - | - | - | - | - | - | - | - | - | - | - | - | - | -
- | - | - | - | - | - | - | - | - | - | - | - | - | - | - | - | -
- | - | - | - | - | - | - | - | - | - | - | - | - | - | - | - | -
- | - | - | - | - | - | - | - | - | - | - | - | - | - | - | - | -
- | - | - | - | - | - | - | - | - | - | - | - | - | - | - | - | -
- | - | - | - | - | - | - | - | - | - | - | - | - | - | - | - | -
- | - | - | - | - | - | - | - | - | - | - | - | - | - | - | - | -
- | - | - | - | - | - | - | - | - | - | - | - | - | - | - | - | -
- | - | - | - | - | - | - | - | - | - | - | - | - | - | - | - | -
- | - | - | - | - | - | - | - | - | - | - | - | - | - | - | - | -
- | - | - | - | - | - | - | - | - | - | - | - | - | - | - | - | -
- | - | - | - | - | - | - | - | - | - | - | - | - | - | - | - | -
- | - | - | - | - | - | - | - | - | - | - | - | - | - | - | - | -
- | - | - | - | - | - | - | - | - | - | - | - | - | - | - | - | -
- | - | - | - | - | - | - | - | - | - | - | - | - | - | - | - | -
- | - | - | - | - | - | - | - | - | - | - | - | - | - | - | - | -
- | - | - | - | - | - | - | - | - | - | - | - | - | - | - | - | -
- | - | - | - | - | - | - | - | - | - | - | - | - | - | - | - | -
- | - | - | - | - | - | - | - | - | - | - | - | - | - | - | - | -
- | - | - | - | - | - | - | - | - | - | - | - | - | - | - | - | -
- | - | - | - | - | - | - | - | - | - | - | - | - | - | - | - | -
- | - | - | - | - | - | - | - | - | - | - | - | - | - | - | - | -
- | - | - | - | - | - | - | - | - | - | - | - | - | - | - | - | -
- | - | - | - | - | - | - | - | - | - | - | - | - | - | - | - | -
- | - | - | - | - | - | - | - | - | - | - | - | - | - | - | - | -
- | - | - | - | - | - | - | - | - | - | - | - | - | - | - | - | -
- | - | - | - | - | - | - | - | - | - | - | - | - | - | - | - | -
- | - | - | - | - | - | - | - | - | - | - | - | - | - | - | - | -
- | - | - | - | - | - | - | - | - | - | - | - | - | - | - | - | -
- | - | - | - | - | - | - | - | - | - | - | - | - | - | - | - | -
- | - | - | - | - | - | - | - | - | - | - | - | - | - | - | - | -
- | - | - | - | - | - | - | - | - | - | - | - | - | - | - | - | -
- | - | - | - | - | - | - | - | - | - | - | - | - | - | - | - | -
- | - | - | - | - | - | - | - | - | - | - | - | - | - | - | - | -
- | - | - | - | - | - | - | - | - | - | - | - | - | - | - | - | -
- | - | - | - | - | - | - | - | - | - | - | - | - | - | - | - | -
- | - | - | - | - | - | - | - | - | - | - | - | - | - | - | - | -
- | - | - | - | - | - | - | - | - | - | - | - | - | - | - | - | -
- | - | - | - | - | - | - | - | - | - | - | - | - | - | - | - | -
- | - | - | - | - | - | - | - | - | - | - | - | - | - | - | - | -
- | - | - | - | - | - | - | - | - | - | - | - | - | - | - | - | -
- | - | - | - | - | - | - | - | - | - | - | - | - | - | - | - | -
- | - | - | - | - | - | - | - | - | - | - | - | - | - | - | - | -
- | - | - | - | - | - | - | - | - | - | - | - | - | - | - | - | -
- | - | - | - | - | - | - | - | - | - | - | - | - | - | - | - | -
- | - | - | - | - | - | - | - | - | - | - | - | - | - | - | - | -
- | - | - | - | - | - | - | - | - | - | - | - | - | - | - | - | -
- | - | - | - | - | - | - | - | - | - | - | - | - | - | - | - | -
Note on C68: ====== ID#AAAAPSYmuF4 Mikel Fuentes (2021-07-14 02:01:19) Separar por tipo de montaje (el montaje vertical y horizonal -o por fachada- tienen consideraciones distintas